## ECC Termékcsoportokba rendezve
Termék-csoport kód | Rendelési szám | Megnevezés | Minimális rendelési mennyiség | nettó listaár | Árlista
Kazánházi szerelvények
Légtelenítők
B0 | AVSOLAR-1/2 | Elzáró szelep, szolár légtelenítőhöz, 1/2" | 1 | 2163 | ECC
B0 | AVSOLAR-3/8 | Elzáró szelep, szolár légtelenítőhöz, 3/8" | 1 | 1572 | ECC
B0 | E121-1/2A | 12db! automata légtelenítő 1/2" bronz úszóház (az ár 12db-ra vonatkozik) | 1 | 27035 | ECC
B0 | E121-3/8A | 12db! automata légtelenítő 3/8" bronz úszóház (az ár 12db-ra vonatkozik) | 1 | 24807 | ECC
B0 | E121S-1/2A | 12db! automata légtelenítő, szolár rendszerekhez, 1/2", külső menet, PN10, 150°C (az ár 12db-ra vonatkozik) | 1 | 59151 | ECC
B0 | E121S-3/8A | 12db! automata légtelenítő, szolár rendszerekhez, 3/8", külső menet, PN10, 150°C (az ár 12db-ra vonatkozik) | 1 | 54671 | ECC
B0 | E125S-1/2A | Automata légtelenítő, szolár rendszerekhez, 1/2", külső menet, PN10, 150°C | 1 | 14302 | ECC
B0 | E125S-3/8A | Automata légtelenítő, szolár rendszerekhez, 3/8", külső menet, PN10, 150°C | 1 | 12036 | ECC
B0 | EA122-AA | Automata légtelenítő, elzárható, műanyag úszóházzal, 1/8" és 3/8", külső menetes, PN6, 110 °C | 1 | 3588 | ECC
B0 | EA122-BA | Automata légtelenítő, elzárható, műanyag úszóházzal, 1/4" és 3/8", külső menetes, PN6, 110 °C | 1 | 3588 | ECC
B0 | HF49-1A | Kombinált iszap és mikrobuborék leválasztó 1” | 1 | 42109 | ECC
B0 | PE49 | Foszfát adagoló betét HF49-1A-hoz | 1 | 16617 | ECC
B0 | Z121-1/2 | 12db! elzáró 1/2" E121 légtelenítőhöz (az ár 12db-ra vonatkozik) | 1 | 11975 | ECC
B0 | Z121-3/8 | 12db! elzáró 3/8" E121 légtelenítőhöz (az ár 12db-ra vonatkozik) | 1 | 8887 | ECC
Töltő armatúrák
B1 | NK295C-1/2A | automata töltő armatúra, CA típusú visszafolyásgátlóval, 3.folyadékkat-ig, 1/2", külső menet+holl., 1,5..6bar, PN16, max 65°C | 1 | 33377 | ECC
B1 | NK300-1/2A | automata fűtési rendszertöltő készülék, BA típusú visszafolyásgátlóval, 1/2", külső menetes, 1,5..4bar, PN10, max 65°C | 1 | 66243 | ECC
B1 | NK300SOFT-1/2A | automata fűtési rendszertöltő készülék vízlágyítóval, BAtíp.visszaf.gátlóval, 1/2", külső menetes, 1,5..4bar, PN10, max 65°C | 1 | 116169 | ECC
B1 | VF04-1/2E | fűtési rendszertöltő armatúra, nyomásszabályozó+visszacsapó szelep, 1/2"/3/4", külső/belső menetes, 1,5..6bar, PN16, max70°C | 1 | 8948 | ECC
B1 | VF06-1/2A | fűtési rendszertöltő armatúra, nyomásszab+visszacs., tömlőcsatlakozóval, 1/2"/3/4", külső/belső menetes, 0,5..3bar, PN16, max70°C | 1 | 14414 | ECC
B1 | VF06-1/2B | FILLING DEVICE WITH TAIL PIECE | 1 | 14414 | ECC
B1 | NK300T-1/2ABA | Automata kazántöltő armatúra elektronikus vezérléssel, BA visszafolyásgátlóval, szivárgás és csőtörés elleni védelemmel | 1 | 140499 | ECC
B1 | NK300T-1/2ACA | Automata kazántöltő armatúra elektronikus vezérléssel, CA visszafolyásgátlóval, szivárgás és csőtörés elleni védelemmel | 1 | 134823 | ECC
B1 | NK300T-1/2A | Automata kazántöltő armatúra elektronikus vezérléssel, szivárgás és csőtörés elleni védelemmel | 1 | 131476 | ECC
Termosztatikus keverőszelepek és huzatszabályzók
B2 | FR124-3/4A | huzatszabályozó szilárd tüzelésű kazánhoz, cserélhető patron,függ.és vízsz.is beépíth., 3/4", külső menet, 0, 30-90°C, max 115°C | 1 | 6503 | ECC
B2 | KB191-3/4 | vízfék TM200,TM300,TM50 keverőszelepekhez, HMV cirkulációs vezetékbe, 3/4", belső menetes, PN10, max 90°C | 1 | 6846 | ECC
B2 | TM200-3/4A | termosztatikus keverőszelep, HMV keverés, forrázásvédelem, 3/4", külső menet + hollander, 30-60°C, PN10, max 90°C, (kvs=1,6) | 1 | 24304 | ECC
B2 | TM200-3/4B | termosztatikus keverőszelep, HMV keverés, forrázásvédelem, 3/4", külső menet+22mm forr.csatl, 30-60°C, PN10, max 90°C, (kvs=1,6) | 1 | 24304 | ECC
B2 | TM200-3/4E | termosztatikus keverőszelep, HMV keverés, forrázásvédelem, 3/4", külső menet, 30-60°C, PN10, max 90°C, (kvs=1,6) | 1 | 14557 | ECC
B2 | TM200SOLAR-3/4A | termosztatikus keverőszelep, napkollektor rendszerekhez, 3/4", külső menet + hollander, 30-60°C, PN10, max 110°C, (kvs=1,6) | 1 | 27021 | ECC
B2 | TM200SOLAR-3/4E | termosztatikus keverőszelep, napkollektor rendszerekhez, 3/4", külső menet, 30-60°C, PN10, max 110°C, (kvs=1,6) | 1 | 21728 | ECC
B2 | TM300-3/4E | termosztatikus keverőszelep, HMV keverés, forrázásvédelem, 3/4", külső menet, 30-60°C, PN10, max 90°C, (kvs=2,4) | 1 | 25685 | ECC
B2 | TM300-3/4H | termosztatikus keverőszelep, HMV keverés, forrázásvédelem, 3/4", külső menet+22 ropp.csatl., 30-60°C, PN10, max 90°C, (kvs=2,4) | 1 | 34169 | ECC
B2 | TM300-3/4I | termosztatikus keverőszelep, HMV keverés, forrázásvédelem, 3/4", külső menet+28 ropp.csatl., 30-60°C, PN10, max 90°C, (kvs=2,4) | 1 | 39917 | ECC
B2 | TM300SOLAR-3/4A | termosztatikus keverőszelep, napkollektor rendszerekhez, 3/4", külső menet + hollander, 30-60°C, PN10, max 110°C, (kvs=2,4) | 1 | 38434 | ECC
B2 | TM3400.912 | termosztatikus keverőszelep, HMV keverés, forrázásvédelem, 1/2", külső menet + hollander, 30-45°C, max 90°C, (kvs=0,9) | 1 | 86120 | ECC
B2 | TM3400.914 | termosztatikus keverőszelep, HMV keverés, forrázásvédelem, 1/2", külső menet + hollander, 36-53°C, max 90°C, (kvs=0,9) | 1 | 86120 | ECC
B2 | TM3400.916 | termosztatikus keverőszelep, HMV keverés, forrázásvédelem, 1/2", külső menet + hollander, 45-65°C, max 90°C, (kvs=0,9) | 1 | 86120 | ECC
B2 | TM3400.922 | termosztatikus keverőszelep, HMV keverés, forrázásvédelem, 3/4", külső menet + hollander, 30-45°C, max 90°C, (kvs=1,5) | 1 | 124725 | ECC
B2 | TM3400.924 | termosztatikus keverőszelep, HMV keverés, forrázásvédelem, 3/4", külső menet + hollander, 36-53°C, max 90°C, (kvs=1,5) | 1 | 124725 | ECC
B2 | TM3400.926 | termosztatikus keverőszelep, HMV keverés, forrázásvédelem, 3/4", külső menet + hollander, 45-65°C, max 90°C, (kvs=1,5) | 1 | 124725 | ECC
B2 | TM3400.932 | termosztatikus keverőszelep, HMV keverés, forrázásvédelem, 1", külső menet + hollander, 30-45°C, max 90°C, (kvs=2,5) | 1 | 130671 | ECC
B2 | TM3400.934 | termosztatikus keverőszelep, HMV keverés, forrázásvédelem, 1", külső menet + hollander, 36-53°C, max 90°C, (kvs=2,5) | 1 | 130671 | ECC
B2 | TM3400.936 | termosztatikus keverőszelep, HMV keverés, forrázásvédelem, 1", külső menet + hollander, 45-65°C, max 90°C, (kvs=2,5) | 1 | 130671 | ECC
B2 | TM3400.942 | termosztatikus keverőszelep, HMV keverés, forrázásvédelem, 5/4", külső menet + hollander, 30-45°C, max 90°C, (kvs=5,2) | 1 | 132666 | ECC
B2 | TM3400.944 | termosztatikus keverőszelep, HMV keverés, forrázásvédelem, 5/4", külső menet + hollander, 36-53°C, max 90°C, (kvs=5,2) | 1 | 132666 | ECC
B2 | TM3400.946 | termosztatikus keverőszelep, HMV keverés, forrázásvédelem, 5/4", külső menet + hollander, 45-65°C, max 90°C, (kvs=5,2) | 1 | 132666 | ECC
B2 | TM3400.952 | termosztatikus keverőszelep, HMV keverés, forrázásvédelem, 6/4", külső menet + hollander, 30-45°C, max 90°C, (kvs=8) | 1 | 206232 | ECC
B2 | TM3400.954 | termosztatikus keverőszelep, HMV keverés, forrázásvédelem, 6/4", külső menet + hollander, 36-53°C, max 90°C, (kvs=8) | 1 | 206232 | ECC
B2 | TM3400.956 | termosztatikus keverőszelep, HMV keverés, forrázásvédelem, 6/4", külső menet + hollander, 45-65°C, max 90°C, (kvs=8) | 1 | 206232 | ECC
B2 | TM3400.962 | termosztatikus keverőszelep, HMV keverés, forrázásvédelem, 2", külső menet + hollander, 30-45°C, max 90°C, (kvs=10) | 1 | 267273 | ECC
B2 | TM3400.964 | termosztatikus keverőszelep, HMV keverés, forrázásvédelem, 2", külső menet + hollander, 36-53°C, max 90°C, (kvs=10) | 1 | 267273 | ECC
B2 | TM3400.966 | termosztatikus keverőszelep, HMV keverés, forrázásvédelem, 2", külső menet + hollander, 45-65°C, max 90°C, (kvs=10) | 1 | 267273 | ECC
B2 | TM3410.605 | termosztatikus keverőszelep, HMV keverés, forrázásvédelem, DN65, karimás, 30-45°C, max 90°C, (kvs=20) | 1 | 744731 | ECC
B2 | TM3410.606 | termosztatikus keverőszelep, HMV keverés, forrázásvédelem, DN65, karimás, 36-53°C, max 90°C, (kvs=20) | 1 | 744731 | ECC
B2 | TM3410.608 | termosztatikus keverőszelep, HMV keverés, forrázásvédelem, DN65, karimás, 45-65°C, max 90°C, (kvs=20) | 1 | 744731 | ECC
B2 | TM3410.805 | termosztatikus keverőszelep, HMV keverés, forrázásvédelem, DN80, karimás, 30-45°C, max 90°C, (kvs=27) | 1 | 870156 | ECC
B2 | TM3410.806 | termosztatikus keverőszelep, HMV keverés, forrázásvédelem, DN80, karimás, 36-53°C, max 90°C, (kvs=27) | 1 | 870156 | ECC
B2 | TM3410.808 | termosztatikus keverőszelep, HMV keverés, forrázásvédelem, DN80, karimás, 45-65°C, max 90°C, (kvs=27) | 1 | 870156 | ECC
B2 | TM50-1/2A | termosztatikus keverőszelep, HMV keverés, forrázásvédelem, 1/2", külső menet+hollander, 30-60°C, PN10, 90°C, (kvs=1,5) | 1 | 18611 | ECC
B2 | TM50-1/2E | termosztatikus keverőszelep, HMV keverés, forrázásvédelem, 1/2", külső menet, 30-60°C, PN10, 90°C, (kvs=1,5) | 1 | 12441 | ECC
B2 | TM50SOLAR-1/2E | termosztatikus keverőszelep, napkollektor rendszerekhez, forrázásvédelem, 1/2", külső menet, 30-60°C, PN10, 110°C, (kvs=1,5) | 1 | 16932 | ECC
Biztonsági szelepek
B3 | SG150-1/2AA | biztonsági szelepcsoport HMV tartályokhoz 200literig, 6bar lefúvató+visszacsapó+elzáró, 1/2", külső menet+holl., PN16, max 40°C | 1 | 16839 | ECC
B3 | SG150-1/2AB | biztonsági szelepcsoport HMV tartályokhoz 200literig, 8bar lefúvató+visszacsapó+elzáró, 1/2", külső menet+holl., PN16, max 40°C | 1 | 18152 | ECC
B3 | SG150-1/2AC | biztonsági szelepcsoport HMV tartályokhoz 200literig, 10bar lefúvató+visszacsapó+elzáró, 1/2", külső menet+holl, PN16, max 40°C | 1 | 17939 | ECC
B3 | SG150-1/2EA | biztonsági szelepcsoport HMV tartályokhoz 200literig, 6bar lefúvató+visszacsapó+elzáró, 1/2", külső menet, PN16, max 40°C | 1 | 16207 | ECC
B3 | SG150-1/2EB | biztonsági szelepcsoport HMV tartályokhoz 200literig, 8bar lefúvató+visszacsapó+elzáró, 1/2", külső menet, PN16, max 40°C | 1 | 17787 | ECC
B3 | SG150-1/2EC | biztonsági szelepcsoport HMV tartályokhoz 200literig, 10bar lefúvató+visszacsapó+elzáró, 1/2", külső menet, PN16, max 40°C | 1 | 17415 | ECC
B3 | SG150-3/4AA | biztonsági szelepcsoport HMV tartályokhoz 200literig, 6bar lefúvató+visszacsapó+elzáró, 3/4", külső menet+holl., PN16, max 40°C | 1 | 17895 | ECC
B3 | SG150-3/4AB | biztonsági szelepcsoport HMV tartályokhoz 200literig, 8bar lefúvató+visszacsapó+elzáró, 3/4", külső menet+holl., PN16, max 40°C | 1 | 19261 | ECC
B3 | SG150-3/4AC | biztonsági szelepcsoport HMV tartályokhoz 200literig, 10bar lefúvató+visszacsapó+elzáró, 3/4", külső menet+holl, PN16, max 40°C | 1 | 19049 | ECC
B3 | SG150-3/4EA | biztonsági szelepcsoport HMV tartályokhoz 200literig, 6bar lefúvató+visszacsapó+elzáró, 3/4", külső menet, PN16, max 40°C | 1 | 16944 | ECC
B3 | SG150-3/4EB | biztonsági szelepcsoport HMV tartályokhoz 200literig, 8bar lefúvató+visszacsapó+elzáró, 3/4", külső menet, PN16, max 40°C | 1 | 18472 | ECC
B3 | SG150-3/4EC | biztonsági szelepcsoport HMV tartályokhoz 200literig, 10bar lefúvató+visszacsapó+elzáró, 3/4", külső menet, PN16, max 40°C | 1 | 18099 | ECC
B3 | SG150D-1/2AA | biztonsági szelepcsoport HMV tartályokhoz 200literig, 6bar lefúvó+visszacs+nyom.szab, 1/2", külső men+holl, 1,5..6bar, max40°C | 1 | 29198 | ECC
B3 | SG150D-1/2AB | biztonsági szelepcsoport HMV tartályokhoz 200literig, 8bar lefúvó+visszacs+nyom.szab, 1/2", külső men+holl, 1,5..6bar, max40°C | 1 | 30362 | ECC
B3 | SG150D-1/2AC | biztonsági szelepcsoport HMVtartályokhoz 200literig, 10bar lefúvó+visszacs+nyom.szab, 1/2", külső men+holl, 1,5..6bar, max40°C | 1 | 29938 | ECC
B3 | SG150D-3/4AA | biztonsági szelepcsoport HMV tartályokhoz 200literig, 6bar lefúvó+visszacs+nyom.szab, 3/4", külső men+holl, 1,5..6bar, max40°C | 1 | 30362 | ECC
B3 | SG150D-3/4AB | biztonsági szelepcsoport HMV tartályokhoz 200literig, 8bar lefúvó+visszacs+nyom.szab, 3/4", külső men+holl, 1,5..6bar, max40°C | 1 | 31516 | ECC
B3 | SG150D-3/4AC | biztonsági szelepcsoport HMVtartályokhoz 200literig, 10bar lefúvó+visszacs+nyom.szab, 3/4", külső men+holl, 1,5..6bar, max40°C | 1 | 31099 | ECC
B3 | SG160S-1/2AA | biztonsági szelepcsoport HMV tartályokhoz 1000literig, 6bar lefúvató+visszacsapó+elzáró, 1/2", külső men+holl, PN6, max40°C | 1 | 23948 | ECC
B3 | SG160S-1/2AB | biztonsági szelepcsoport HMV tartályokhoz 1000literig, 8bar lefúvató+visszacsapó+elzáró, 1/2", külső men+holl, PN8, max40°C | 1 | 23948 | ECC
B3 | SG160S-1/2AC | biztonsági szelepcsoport HMV tartályokhoz 1000literig, 10bar lefúvató+visszacsapó+elzáró, 1/2", külső men+holl, PN10, max40°C | 1 | 23948 | ECC
B3 | SG160S-1AA | biztonsági szelepcsoport HMV tartályokhoz 1000literig, 6bar lefúvató+visszacsapó+elzáró, 1", külső men+holl, PN6, max40°C | 1 | 32807 | ECC
B3 | SG160S-1AB | biztonsági szelepcsoport HMV tartályokhoz 1000literig, 8bar lefúvató+visszacsapó+elzáró, 1", külső men+holl, PN8, max40°C | 1 | 32807 | ECC
B3 | SG160S-1AC | biztonsági szelepcsoport HMV tartályokhoz 1000literig, 10bar lefúvató+visszacsapó+elzáró, 1", külső men+holl, PN10, max40°C | 1 | 32807 | ECC
B3 | SG160S-3/4AA | biztonsági szelepcsoport HMV tartályokhoz 1000literig, 6bar lefúvató+visszacsapó+elzáró, 3/4", külső men+holl, PN6, max40°C | 1 | 29840 | ECC
B3 | SG160S-3/4AB | biztonsági szelepcsoport HMV tartályokhoz 1000literig, 8bar lefúvató+visszacsapó+elzáró, 3/4", külső men+holl, PN8, max40°C | 1 | 29840 | ECC
B3 | SG160S-3/4AC | biztonsági szelepcsoport HMV tartályokhoz 1000literig, 10bar lefúvató+visszacsapó+elzáró, 3/4", külső men+holl, PN10, max40°C | 1 | 29840 | ECC
B3 | SG160SD-1/2AA | biztonsági szelepcsoport HMVtartályhoz 1000literig, 6bar lefúvó+visszacs+nyom.szab, 1/2", külső men+holl, 1,5..6bar, max40°C | 1 | 42249 | ECC
B3 | SG160SD-1/2AB | biztonsági szelepcsoport HMVtartályhoz 1000literig, 8bar lefúvó+visszacs+nyom.szab, 1/2", külső men+holl, 1,5..6bar, max40°C | 1 | 42249 | ECC
B3 | SG160SD-1/2AC | biztonsági szelepcsoport HMVtartályhoz 1000literig, 10bar lefúvó+visszacs+nyom.szab, 1/2", külső men+holl, 1,5..6bar, max40°C | 1 | 42249 | ECC
B3 | SG160SD-1AA | biztonsági szelepcsoport HMV tartályhoz 1000literig, 6bar lefúvó+visszacs+nyom.szab, 1", külső men+holl, 1,5..6bar, max40°C | 1 | 62339 | ECC
B3 | SG160SD-1AB | biztonsági szelepcsoport HMV tartályhoz 1000literig, 8bar lefúvó+visszacs+nyom.szab, 1", külső men+holl, 1,5..6bar, max40°C | 1 | 62339 | ECC
B3 | SG160SD-1AC | biztonsági szelepcsoport HMV tartályhoz 1000literig, 10bar lefúvó+visszacs+nyom.szab, 1", külső men+holl, 1,5..6bar, max40°C | 1 | 62339 | ECC
B3 | SG160SD-3/4AA | biztonsági szelepcsoport HMV tartályhoz 1000literig, 6bar lefúvó+visszacs+nyom.szab, 3/4", külső men+holl, 1,5..6bar, max40°C | 1 | 49348 | ECC
B3 | SG160SD-3/4AB | biztonsági szelepcsoport HMV tartályhoz 1000literig, 8bar lefúvó+visszacs+nyom.szab, 3/4", külső men+holl, 1,5..6bar, max40°C | 1 | 49348 | ECC
B3 | SG160SD-3/4AC | biztonsági szelepcsoport HMVtartályhoz 1000literig, 10bar lefúvó+visszacs+nyom.szab, 3/4", külső men+holl, 1,5..6bar, max40°C | 1 | 49348 | ECC
B3 | SM120-1/2A | membrános biztonsági szelep fűtési és solár rendszerekhez, p(megsz)=2,5bar, 50kW, 1/2", belső menet, max 120°C | 1 | 4255 | ECC
B3 | SM120-1/2B | membrános biztonsági szelep fűtési és solár rendszerekhez, p(megsz)=3bar, 50kW, 1/2", belső menet, max 120°C | 1 | 4255 | ECC
B3 | SM120-1/2Z3.5 | membrános biztonsági szelep fűtési és solár rendszerekhez, p(megsz)=3,5bar, 50kW, 1/2", belső menet, max 120°C | 1 | 5958 | ECC
B3 | SM120-1/2Z4.0 | membrános biztonsági szelep fűtési és solár rendszerekhez, p(megsz)=4bar, 50kW, 1/2", belső menet, max 120°C | 1 | 5958 | ECC
B3 | SM120-1/2Z4.5 |  | 1 | 5958 | ECC
B3 | SM120-1/2Z5.0 | membrános biztonsági szelep fűtési és solár rendszerekhez, p(megsz)=5bar, 50kW, 1/2", belső menet, max 120°C | 1 | 5958 | ECC
B3 | SM120-1/2Z6.0 |  | 1 | 5958 | ECC
B3 | SM120-11/4A | membrános biztonsági szelep fűtési és solár rendszerekhez, p(megsz)=2,5bar, 350kW, 5/4", belső menet, max 120°C | 1 | 23268 | ECC
B3 | SM120-11/4B | membrános biztonsági szelep fűtési és solár rendszerekhez, p(megsz)=3bar, 350kW, 5/4", belső menet, max 120°C | 1 | 23268 | ECC
B3 | SM120-11/4Z3.5 | membrános biztonsági szelep fűtési és solár rendszerekhez, p(megsz)=3,5bar, 350kW, 5/4", belső menet, max 120°C | 1 | 24971 | ECC
B3 | SM120-11/4Z4.0 | membrános biztonsági szelep fűtési és solár rendszerekhez, p(megsz)=4bar, 350kW, 5/4", belső menet, max 120°C | 1 | 24971 | ECC
B3 | SM120-11/4Z4.5 |  | 1 | 24971 | ECC
B3 | SM120-11/4Z5.0 | membrános biztonsági szelep fűtési és solár rendszerekhez, p(megsz)=5bar, 350kW, 5/4", belső menet, max 120°C | 1 | 24971 | ECC
B3 | SM120-11/4Z5.5 |  | 1 | 24971 | ECC
B3 | SM120-11/4Z6.0 |  | 1 | 24971 | ECC
B3 | SM120-1A | membrános biztonsági szelep fűtési és solár rendszerekhez, p(megsz)=2,5bar, 200kW, 1", belső menet, max 120°C | 1 | 12382 | ECC
B3 | SM120-1B | membrános biztonsági szelep fűtési és solár rendszerekhez, p(megsz)=3bar, 200kW, 1", belső menet, max 120°C | 1 | 12382 | ECC
B3 | SM120-1Z3.5 | membrános biztonsági szelep fűtési és solár rendszerekhez, p(megsz)=3,5bar, 200kW, 1", belső menet, max 120°C | 1 | 14085 | ECC
B3 | SM120-1Z4.0 | membrános biztonsági szelep fűtési és solár rendszerekhez, p(megsz)=4bar, 200kW, 1", belső menet, max 120°C | 1 | 14085 | ECC
B3 | SM120-1Z4.5 |  | 1 | 14085 | ECC
B3 | SM120-1Z5.0 | membrános biztonsági szelep fűtési és solár rendszerekhez, p(megsz)=5bar, 200kW, 1", belső menet, max 120°C | 1 | 14085 | ECC
B3 | SM120-1Z6.0 |  | 1 | 14085 | ECC
B3 | SM120-3/4A | membrános biztonsági szelep fűtési és solár rendszerekhez, p(megsz)=2,5bar, 100kW, 3/4", belső menet, max 120°C | 1 | 6222 | ECC
B3 | SM120-3/4B | membrános biztonsági szelep fűtési és solár rendszerekhez, p(megsz)=3bar, 100kW, 3/4", belső menet, max 120°C | 1 | 6222 | ECC
B3 | SM120-3/4Z2.0 | MEGSZŰNT! | 1 | 6222 | ECC
B3 | SM120-3/4Z3.5 | membrános biztonsági szelep fűtési és solár rendszerekhez, p(megsz)=3,5bar, 100kW, 3/4", belső menet, max 120°C | 1 | 7925 | ECC
B3 | SM120-3/4Z4.0 | membrános biztonsági szelep fűtési és solár rendszerekhez, p(megsz)=4bar, 100kW, 3/4", belső menet, max 120°C | 1 | 7925 | ECC
B3 | SM120-3/4Z4.5 |  | 1 | 7925 | ECC
B3 | SM120-3/4Z5.0 | membrános biztonsági szelep fűtési és solár rendszerekhez, p(megsz)=5bar, 100kW, 3/4", belső menet, max 120°C | 1 | 7925 | ECC
B3 | SM120-3/4Z6.0 |  | 1 | 7925 | ECC
B3 | SM152-1/2AA | membrános biztonsági szelep HMV tartályokhoz, 200 literig, 75kW, p(megsz)=6bar, 1/2", belső menet, max 95°C | 1 | 7802 | ECC
B3 | SM152-1/2AB | membrános biztonsági szelep HMV tartályokhoz, 200 literig, 75kW, p(megsz)=8bar, 1/2", belső menet, max 95°C | 1 | 7802 | ECC
B3 | SM152-1/2AC | membrános biztonsági szelep HMV tartályokhoz, 200 literig, 75kW, p(megsz)=10bar, 1/2", belső menet, max 95°C | 1 | 7802 | ECC
B3 | SM152-1/2ZA2.0 |  | 1 | 9505 | ECC
B3 | SM152-1/2ZA2.5 |  | 1 | 9505 | ECC
B3 | SM152-1/2ZA3.0 |  | 1 | 9505 | ECC
B3 | SM152-1/2ZA3.5 |  | 1 | 9505 | ECC
B3 | SM152-1/2ZA4.0 | membrános biztonsági szelep HMV tartályokhoz, 200 literig, 75kW, p(megsz)=4bar, 1/2", belső menet, max 95°C | 1 | 9505 | ECC
B3 | SM152-1/2ZA4.5 |  | 1 | 5958 | ECC
B3 | SM152-1/2ZA5.0 | membrános biztonsági szelep HMV tartályokhoz, 200 literig, 75kW, p(megsz)=5bar, 1/2", belső menet, max 95°C | 1 | 9505 | ECC
B3 | SM152-1/2ZB6.5 |  | 1 | 9505 | ECC
B3 | SM152-1/2ZB7.0 |  | 1 | 9505 | ECC
B3 | SM152-1/2ZB9.0 |  | 1 | 9505 | ECC
B3 | SM152-11/4AA | membrános biztonsági szelep HMV tartályokhoz, 5000 liter felett, 2200kW, p(megsz)=6bar, 5/4", belső menet, max 95°C | 1 | 20536 | ECC
B3 | SM152-11/4AB | membrános biztonsági szelep HMV tartályokhoz, 5000 liter felett, 2200kW, p(megsz)=8bar, 5/4", belső menet, max 95°C | 1 | 20536 | ECC
B3 | SM152-11/4AC | membrános biztonsági szelep HMV tartályokhoz, 5000 liter felett, 2200kW, p(megsz)=10bar, 5/4", belső menet, max 95°C | 1 | 20536 | ECC
B3 | SM152-11/4ZA2.0 |  | 1 | 20536 | ECC
B3 | SM152-11/4ZA2.5 |  | 1 | 20536 | ECC
B3 | SM152-11/4ZA3.0 |  | 1 | 20536 | ECC
B3 | SM152-11/4ZA3.5 |  | 1 | 20536 | ECC
B3 | SM152-11/4ZA4.0 | membrános biztonsági szelep HMV tartályokhoz, 5000 liter felett, 2200kW, p(megsz)=4bar, 5/4", belső menet, max 95°C | 1 | 20536 | ECC
B3 | SM152-11/4ZA4.5 |  | 1 | 20536 | ECC
B3 | SM152-11/4ZA5.0 | membrános biztonsági szelep HMV tartályokhoz, 5000 liter felett, 2200kW, p(megsz)=5bar, 5/4", belső menet, max 95°C | 1 | 20536 | ECC
B3 | SM152-11/4ZA6.5 |  | 1 | 20536 | ECC
B3 | SM152-11/4ZA7.0 |  | 1 | 20536 | ECC
B3 | SM152-1AA | membrános biztonsági szelep HMV tartályokhoz, 5000 literig, 250kW, p(megsz)=6bar, 1", belső menet, max 95°C | 1 | 13972 | ECC
B3 | SM152-1AASA |  | 1 | 20959 | ECC
B3 | SM152-1AB | membrános biztonsági szelep HMV tartályokhoz, 5000 literig, 250kW, p(megsz)=8bar, 1", belső menet, max 95°C | 1 | 13972 | ECC
B3 | SM152-1AC | membrános biztonsági szelep HMV tartályokhoz, 5000 literig, 250kW, p(megsz)=10bar, 1", belső menet, max 95°C | 1 | 13972 | ECC
B3 | SM152-1ZA2.0 |  | 1 | 13972 | ECC
B3 | SM152-1ZA2.5 |  | 1 | 13972 | ECC
B3 | SM152-1ZA3.0 |  | 1 | 13972 | ECC
B3 | SM152-1ZA3.5 |  | 1 | 13972 | ECC
B3 | SM152-1ZA4.0 | membrános biztonsági szelep HMV tartályokhoz, 5000 literig, 250kW, p(megsz)=4bar, 1", belső menet, max 95°C | 1 | 13972 | ECC
B3 | SM152-1ZA5.0 | membrános biztonsági szelep HMV tartályokhoz, 5000 literig, 250kW, p(megsz)=5bar, 1", belső menet, max 95°C | 1 | 13972 | ECC
B3 | SM152-1ZA6.5 |  | 1 | 13972 | ECC
B3 | SM152-1ZA7.0 |  | 1 | 13972 | ECC
B3 | SM152-1ZB7.0 |  | 1 | 13972 | ECC
B3 | SM152-1ZB9.0 |  | 1 | 13972 | ECC
B3 | SM152-3/4AA | membrános biztonsági szelep HMV tartályokhoz, 1000 literig, 150kW, p(megsz)=6bar, 3/4", belső menet, max 95°C | 1 | 8841 | ECC
B3 | SM152-3/4AB | membrános biztonsági szelep HMV tartályokhoz, 1000 literig, 150kW, p(megsz)=8bar, 3/4", belső menet, max 95°C | 1 | 8841 | ECC
B3 | SM152-3/4AC | membrános biztonsági szelep HMV tartályokhoz, 1000 literig, 150kW, p(megsz)=10bar, 3/4", belső menet, max 95°C | 1 | 8841 | ECC
B3 | SM152-3/4ZA2.0 |  | 1 | 8841 | ECC
B3 | SM152-3/4ZA2.5 |  | 1 | 8841 | ECC
B3 | SM152-3/4ZA3.0 |  | 1 | 8841 | ECC
B3 | SM152-3/4ZA3.5 |  | 1 | 8841 | ECC
B3 | SM152-3/4ZA4.0 | membrános biztonsági szelep HMV tartályokhoz, 1000 literig, 150kW, p(megsz)=4bar, 3/4", belső menet, max 95°C | 1 | 8841 | ECC
B3 | SM152-3/4ZA4.5 |  | 1 | 8841 | ECC
B3 | SM152-3/4ZA5.0 | membrános biztonsági szelep HMV tartályokhoz, 1000 literig, 150kW, p(megsz)=5bar, 3/4", belső menet, max 95°C | 1 | 8841 | ECC
B3 | SM152-3/4ZA6.0 |  | 1 | 8841 | ECC
B3 | SM152-3/4ZB7.0 |  | 1 | 8841 | ECC
B3 | SM152-3/4ZB9.0 |  | 1 | 8841 | ECC
B3 | SM180-1/2A10.0 | membrános biztonsági szelep szolár rendszerekhez, 50kW, p(megsz)=10bar, 1/2", belső menet, -20..160°C | 1 | 3009 | ECC
B3 | SM180-1/2A2.5 | membrános biztonsági szelep szolár rendszerekhez, 50kW, p(megsz)=2,5bar, 1/2", belső menet, -20..160°C | 1 | 3009 | ECC
B3 | SM180-1/2A3.0 | membrános biztonsági szelep szolár rendszerekhez, 50kW, p(megsz)=3bar, 1/2", belső menet, -20..160°C | 1 | 3009 | ECC
B3 | SM180-1/2A4.0 | membrános biztonsági szelep szolár rendszerekhez, 50kW, p(megsz)=4bar, 1/2", belső menet, -20..160°C | 1 | 3009 | ECC
B3 | SM180-1/2A6.0 | membrános biztonsági szelep szolár rendszerekhez, 50kW, p(megsz)=6bar, 1/2", belső menet, -20..160°C | 1 | 3009 | ECC
B3 | SM180-1/2A8.0 | membrános biztonsági szelep szolár rendszerekhez, 50kW, p(megsz)=8bar, 1/2", belső menet, -20..160°C | 1 | 3009 | ECC
B3 | SM180-1/2ZA10.0 | membrános biztonsági szelep szolár rendszerekhez, 50kW, p(megsz)=10bar, 1/2", belső menet, -20..160°C | 1 | 3009 | ECC
B3 | SM180-1/2ZA2.5 | membrános biztonsági szelep szolár rendszerekhez, 50kW, p(megsz)=2,5bar, 1/2", belső menet, -20..160°C | 1 | 3009 | ECC
B3 | SM180-1/2ZA3.0 | membrános biztonsági szelep szolár rendszerekhez, 50kW, p(megsz)=3bar, 1/2", belső menet, -20..160°C | 1 | 3009 | ECC
B3 | SM180-1/2ZA4.0 | membrános biztonsági szelep szolár rendszerekhez, 50kW, p(megsz)=4bar, 1/2", belső menet, -20..160°C | 1 | 3009 | ECC
B3 | SM180-1/2ZA6.0 | membrános biztonsági szelep szolár rendszerekhez, 50kW, p(megsz)=6bar, 1/2", belső menet, -20..160°C | 1 | 3009 | ECC
B3 | SM180-1/2ZA8.0 | membrános biztonsági szelep szolár rendszerekhez, 50kW, p(megsz)=8bar, 1/2", belső menet, -20..160°C | 1 | 3009 | ECC
B3 | SM180-3/4A10.0 | membrános biztonsági szelep szolár rendszerekhez, 100kW, p(megsz)=10bar, 3/4", belső menet, -20..160°C | 1 | 3600 | ECC
B3 | SM180-3/4A2.5 | membrános biztonsági szelep szolár rendszerekhez, 100kW, p(megsz)=2,5bar, 3/4", belső menet, -20..160°C | 1 | 3600 | ECC
B3 | SM180-3/4A3.0 | membrános biztonsági szelep szolár rendszerekhez, 100kW, p(megsz)=3bar, 3/4", belső menet, -20..160°C | 1 | 3600 | ECC
B3 | SM180-3/4A4.0 | membrános biztonsági szelep szolár rendszerekhez, 100kW, p(megsz)=4bar, 3/4", belső menet, -20..160°C | 1 | 3600 | ECC
B3 | SM180-3/4A6.0 | membrános biztonsági szelep szolár rendszerekhez, 100kW, p(megsz)=6bar, 3/4", belső menet, -20..160°C | 1 | 3600 | ECC
B3 | SM180-3/4A8.0 | membrános biztonsági szelep szolár rendszerekhez, 100kW, p(megsz)=8bar, 3/4", belső menet, -20..160°C | 1 | 3600 | ECC
B3 | SM180-3/4ZA10.0 | membrános biztonsági szelep szolár rendszerekhez, 100kW, p(megsz)=10bar, 3/4", belső menet, -20..160°C | 1 | 3600 | ECC
B3 | SM180-3/4ZA2.5 | membrános biztonsági szelep szolár rendszerekhez, 100kW, p(megsz)=2,5bar, 3/4", belső menet, -20..160°C | 1 | 3600 | ECC
B3 | SM180-3/4ZA3.0 | membrános biztonsági szelep szolár rendszerekhez, 100kW, p(megsz)=3bar, 3/4", belső menet, -20..160°C | 1 | 3600 | ECC
B3 | SM180-3/4ZA4.0 | membrános biztonsági szelep szolár rendszerekhez, 100kW, p(megsz)=4bar, 3/4", belső menet, -20..160°C | 1 | 3600 | ECC
B3 | SM180-3/4ZA6.0 | membrános biztonsági szelep szolár rendszerekhez, 100kW, p(megsz)=6bar, 3/4", belső menet, -20..160°C | 1 | 3600 | ECC
B3 | SM180-3/4ZA8.0 | membrános biztonsági szelep szolár rendszerekhez, 100kW, p(megsz)=8bar, 3/4", belső menet, -20..160°C | 1 | 3600 | ECC
B3 | TS131-3/4A | termikus elfolyó szelep szilárd tüz.kazánok védelmére, Tnyit=95°C,1300mm kapilláris, 1/2"merülő, 3/4", belső menet, (kvs=2,1) | 1 | 20919 | ECC
B3 | TS131-3/4B | termikus elfolyó szelep szilárd tüz.kazánok védelmére, Tnyit=95°C,4000mm kapilláris, 1/2"merülő, 3/4", belső menet, (kvs=2,1) | 1 | 26074 | ECC
B3 | TS131-3/4ZA100 | termikus elfolyó szelep szilárd tüz.kazánok védelmére, Tnyit=100°C,1300mm kapilláris, 1/2"merülő, 3/4", belső menet, (kvs=2,1) | 1 | 22314 | ECC
B3 | TS131-3/4ZA50 | termikus elfolyó szelep szilárd tüz.kazánok védelmére, Tnyit=50°C,1300mm kapilláris, 1/2"merülő, 3/4", belső menet, (kvs=2,1) | 1 | 22314 | ECC
B3 | TS131-3/4ZA110 | termikus elfolyó szelep szilárd tüz.kazánok védelmére, Tnyit=110°C,1300mm kapilláris, 1/2"merülő, 3/4", belső menet, (kvs=2,1) | 1 | 22314 | ECC
B3 | TS131-3/4ZA65 | termikus elfolyó szelep szilárd tüz.kazánok védelmére, Tnyit=65°C,1300mm kapilláris, 1/2"merülő, 3/4", belső menet, (kvs=2,1) | 1 | 22314 | ECC
Kerülő szelepek
B4 | DU144A1001 | Automata kerülőszelep, egyenes, 22, rézcső csatlakozással, 0,1-0,6bar, PN10, 130°C | 1 | 7862 | ECC
B4 | DU144A1002 | Automata kerülőszelep, egyenes, 3/4", külső menet, 0,1-0,6bar, PN10, 130°C | 1 | 15707 | ECC
B4 | DU144A1003 | Automata kerülőszelep, egyenes, 3/4", belső menet, 0,1-0,6bar, PN10, 130°C | 1 | 10643 | ECC
B4 | DU145-3/4A | Automata kerülőszelep, sarok, 3/4", külső menet+hollander, 0,1-0,6bar, PN3, 110°C | 1 | 10404 | ECC
B4 | DU145-3/4B | Automata kerülőszelep, sarok, DN20, roppantó gyűrűs, 0,1-0,6bar, PN3, 110°C | 1 | 12611 | ECC
B4 | DU146-11/4A | Automata kerülőszelep, sarok, nyomáskülönbség kijelzővel, 5/4", belső menet, 0,05-0,5bar, PN3, 110°C | 1 | 33590 | ECC
B4 | DU146-3/4A | Automata kerülőszelep, sarok, nyomáskülönbség kijelzővel, 3/4", belső menet, 0,05-0,5bar, PN3, 110°C | 1 | 18086 | ECC
B4 | DU146M-11/4A | Automata kerülőszelep, sarok, 5/4", belső menet, 0,05-0,5bar, PN16, 130°C | 1 | 58589 | ECC
B4 | DU146M-3/4A | Automata kerülőszelep, sarok, 3/4", belső menet, 0,05-0,5bar, PN16, 130°C | 1 | 26535 | ECC
Mennyiségmérők
B5 | EW147A1201 | Mechanikus Vízmennyiség mérő DN15 1,5m3/h 110mm G 3/4 B 30°C | 1 | 11752 | ECC
B5 | EW147A1301 | Mechanikus Vízmennyiség mérő DN15 1,5m3/h 130mm G 3/4 B 30°C | 1 | 12727 | ECC
B5 | EW147A2001 | Mechanikus Vízmennyiség mérő DN20 2,5m3/h 130mm G 1 B 30°C | 1 | 13501 | ECC
B5 | EW147P1201 | Mechanikus Vízmennyiség mérő DN15 1,5m3/h 110mm G 3/4 B 30°C +IMP kimenet | 1 | 20294 | ECC
B5 | EW147P2001 | Mechanikus Vízmennyiség mérő DN20 2,5m3/h 130mm G 1 B 30°C +IMP kimenet | 1 | 22100 | ECC
B5 | EW148A1201 | Mechanikus Vízmennyiség mérő DN15 1,5m3/h 110mm G 3/4 B 90°C | 1 | 11286 | ECC
B5 | EW148A1301 | Mechanikus Vízmennyiség mérő DN15 1,5m3/h 130mm G 3/4 B 90°C | 1 | 13587 | ECC
B5 | EW148A2001 | Mechanikus Vízmennyiség mérő DN20 2,5m3/h 130mm G 1 B 90°C | 1 | 14361 | ECC
B5 | EW148P1201 | Mechanikus Vízmennyiség mérő DN15 1,5m3/h 110mm G 3/4 B 90°C +IMP kimenet | 1 | 16929 | ECC
B5 | EW148P2001 | Mechanikus Vízmennyiség mérő DN20 2,5m3/h 130mm G 1 B 90°C +IMP kimenet | 1 | 22960 | ECC
B5 | EW447A0100 | Mechanikus Hőmennyiség mérő DN15 0,6m3/h PN16 Infra kimenet | 1 | 65765 | ECC
B5 | EW447A1200 | Mechanikus Hőmennyiség mérő DN15 1,5m3/h PN16 Infra kimenet | 1 | 54550 | ECC
B5 | EW447A2000 | Mechanikus Hőmennyiség mérő DN20 2,5m3/h PN16 Infra kimenet | 1 | 56431 | ECC
B5 | EW447A2050 | Mech. Hőmenny. mérő DN20 2,5m3/h PN16 Infra kimenet előremenőbe | 1 | 66950 | ECC
B5 | EW447M0100 | Mechanikus Hőmennyiség mérő DN15 0,6m3/h PN16 M-Bus + Infra kimenet | 1 | 81540 | ECC
B5 | EW447M1200 | Mechanikus Hőmennyiség mérő DN15 1,5m3/h PN16 M-Bus + Infra kimenet | 1 | 56431 | ECC
B5 | EW447M2000 | Mechanikus Hőmennyiség mérő DN20 2,5m3/h PN16 M-Bus + Infra kimenet | 1 | 58312 | ECC
B5 | EW447P0100 | Mechanikus Hőmennyiség mérő DN15 0,6m3/h PN16 Impulzus + Infra kimenet | 1 | 77680 | ECC
B5 | EW447P1200 | Mechanikus Hőmennyiség mérő DN15 1,5m3/h PN16 Impulzus + Infra kimenet | 1 | 77680 | ECC
B5 | EW447P2000 | Mechanikus Hőmennyiség mérő DN20 2,5m3/h PN16 Impulzus + Infra kimenet | 1 | 78855 | ECC
B5 | EW448A2800 | Mechanikus Hőmennyiség mérő DN25 3,5m3/h PN16 Infra kimenet | 1 | 147057 | ECC
B5 | EW448A3600 | Mechanikus Hőmennyiség mérő DN25 6,0m3/h PN16 Infra kimenet | 1 | 147057 | ECC
B5 | EW448A4600 | Mechanikus Hőmennyiség mérő DN40 10m3/h PN16 Infra kimenet | 1 | 175100 | ECC
B5 | EW448M2800 | Mechanikus Hőmennyiség mérő DN25 3,5m3/h PN16 M-Bus + Infra kimenet | 1 | 165975 | ECC
B5 | EW448M3600 | Mechanikus Hőmennyiség mérő DN25 6,0m3/h PN16 M-Bus + Infra kimenet | 1 | 165975 | ECC
B5 | EW448M4600 | Mechanikus Hőmennyiség mérő DN40 10m3/h PN16 M-Bus + Infra kimenet | 1 | 194009 | ECC
B5 | EW448P2800 | Mechanikus Hőmennyiség mérő DN25 3,5m3/h PN16 Impulzus + Infra kimenet | 1 | 165975 | ECC
B5 | EW448P3600 | Mechanikus Hőmennyiség mérő DN25 6,0m3/h PN16 Impulzus + Infra kimenet | 1 | 165975 | ECC
B5 | EW448P4600 | Mechanikus Hőmennyiség mérő DN40 10m3/h PN16 Impulzus + Infra kimenet | 1 | 194009 | ECC
B5 | EW449A5100 | Mechanikus Hőmennyiség mérő DN50 karimás 15m3/h PN16 Infra kimenet | 1 | 362229 | ECC
B5 | EW449A5900 | Mechanikus Hőmennyiség mérő DN65 karimás 25m3/h PN16 Infra kimenet | 1 | 489288 | ECC
B5 | EW449A6900 | Mechanikus Hőmennyiség mérő DN80 karimás 40m3/h PN16 Infra kimenet | 1 | 518411 | ECC
B5 | EW449A7700 | Mechanikus Hőmennyiség mérő DN100 karimás 60m3/h PN16 Infra kimenet | 1 | 548336 | ECC
B5 | EW449M5100 | Mechanikus Hőmennyiség mérő DN50 karimás 15m3/h PN16 M-Bus + Infra kimenet | 1 | 390903 | ECC
B5 | EW449M5900 | Mechanikus Hőmennyiség mérő DN65 karimás 25m3/h PN16 M-Bus + Infra kimenet | 1 | 517961 | ECC
B5 | EW449M6900 | Mechanikus Hőmennyiség mérő DN80 karimás 40m3/h PN16 M-Bus + Infra kimenet | 1 | 547084 | ECC
B5 | EW449M7700 | Mechanikus Hőmennyiség mérő DN100 karimás 60m3/h PN16 M-Bus + Infra kimenet | 1 | 577010 | ECC
B5 | EW449P5100 | Mechanikus Hőmennyiség mérő DN50 karimás 15m3/h PN16 Impulzus + Infra kimenet | 1 | 390903 | ECC
B5 | EW449P5900 | Mechanikus Hőmennyiség mérő DN65 karimás 25m3/h PN16 Impulzus + Infra kimenet | 1 | 517961 | ECC
B5 | EW449P6900 | Mechanikus Hőmennyiség mérő DN80 karimás 40m3/h PN16 Impulzus + Infra kimenet | 1 | 547084 | ECC
B5 | EW449P7700 | Mechanikus Hőmennyiség mérő DN100 karimás 60m3/h PN16 Impulzus + Infra kimenet | 1 | 577010 | ECC
B5 | EW450A0100 | Mechanikus Fűt/Hűt Hőmennyiség mérő DN15 0,6m3/h PN16 Infra kimenet | 1 | 90369 | ECC
B5 | EW450A1200 | Mechanikus Fűt/Hűt Hőmennyiség mérő DN15 1,5m3/h PN16 Infra kimenet | 1 | 90369 | ECC
B5 | EW450A2000 | Mechanikus Fűt/Hűt Hőmennyiség mérő DN20 2,5m3/h PN16 Infra kimenet | 1 | 91553 | ECC
B5 | EW450M0100 | Mechanikus Fűt/Hűt Hőmennyiség mérő DN15 0,6m3/h PN16 M-Bus + Infra kimenet | 1 | 106143 | ECC
B5 | EW450M1200 | Mechanikus Fűt/Hűt Hőmennyiség mérő DN15 1,5m3/h PN16 M-Bus + Infra kimenet | 1 | 75241 | ECC
B5 | EW450M2000 | Mechanikus Fűt/Hűt Hőmennyiség mérő DN20 2,5m3/h PN16 M-Bus + Infra kimenet | 1 | 107328 | ECC
B5 | EW450P0100 | Mechanikus Fűt/Hűt Hőmennyiség mérő DN15 0,6m3/h PN16 Impulzus + Infra kimenet | 1 | 102283 | ECC
B5 | EW450P1200 | Mechanikus Fűt/Hűt Hőmennyiség mérő DN15 1,5m3/h PN16 Impulzus + Infra kimenet | 1 | 102283 | ECC
B5 | EW450P2000 | Mechanikus Fűt/Hűt Hőmennyiség mérő DN20 2,5m3/h PN16 Impulzus + Infra kimenet | 1 | 103459 | ECC
B5 | EW451A2800 | Mechanikus Fűt/Hűt Hőmennyiség mérő DN25 3,5m3/h PN16 Infra kimenet | 1 | 171660 | ECC
B5 | EW451A3600 | Mechanikus Fűt/Hűt Hőmennyiség mérő DN25 6,0m3/h PN16 Infra kimenet | 1 | 171660 | ECC
B5 | EW451A4600 | Mechanikus Fűt/Hűt Hőmennyiség mérő DN40 10m3/h PN16 Infra kimenet | 1 | 199703 | ECC
B5 | EW451M2800 | Mechanikus Fűt/Hűt Hőmennyiség mérő DN25 3,5m3/h PN16 M-Bus + Infra kimenet | 1 | 190578 | ECC
B5 | EW451M3600 | Mechanikus Fűt/Hűt Hőmennyiség mérő DN25 6,0m3/h PN16 M-Bus + Infra kimenet | 1 | 190578 | ECC
B5 | EW451M4600 | Mechanikus Fűt/Hűt Hőmennyiség mérő DN40 10m3/h PN16 M-Bus + Infra kimenet | 1 | 218612 | ECC
B5 | EW451P2800 | Mechanikus Fűt/Hűt Hőmennyiség mérő DN25 3,5m3/h PN16 Impulzus + Infra kimenet | 1 | 190578 | ECC
B5 | EW451P3600 | Mechanikus Fűt/Hűt Hőmennyiség mérő DN25 6,0m3/h PN16 Impulzus + Infra kimenet | 1 | 190578 | ECC
B5 | EW451P4600 | Mechanikus Fűt/Hűt Hőmennyiség mérő DN40 10m3/h PN16 Impulzus + Infra kimenet | 1 | 218612 | ECC
B5 | EW452A5100 | Mechanikus Fűt/Hűt Hőmennyiség mérő DN50 karimás 15m3/h PN16 Infra kimenet | 1 | 386832 | ECC
B5 | EW452A5900 | Mechanikus Fűt/Hűt Hőmennyiség mérő DN65 karimás 25m3/h PN16 Infra kimenet | 1 | 513901 | ECC
B5 | EW452A6900 | Mechanikus Fűt/Hűt Hőmennyiség mérő DN80 karimás 40m3/h PN16 Infra kimenet | 1 | 543014 | ECC
B5 | EW452A7700 | Mechanikus Fűt/Hűt Hőmennyiség mérő DN100 karimás 60m3/h PN16 Infra kimenet | 1 | 572939 | ECC
B5 | EW452M5100 | Mechanikus Fűt/Hűt Hőmennyiség mérő DN50 karimás 15m3/h PN16 M-Bus + Infra kimenet | 1 | 415497 | ECC
B5 | EW452M5900 | Mechanikus Fűt/Hűt Hőmennyiség mérő DN65 karimás 25m3/h PN16 M-Bus + Infra kimenet | 1 | 542565 | ECC
B5 | EW452M6900 | Mechanikus Fűt/Hűt Hőmennyiség mérő DN80 karimás 40m3/h PN16 M-Bus + Infra kimenet | 1 | 571688 | ECC
B5 | EW452M7700 | Mechanikus Fűt/Hűt Hőmennyiség mérő DN100 karimás 60m3/h PN16 M-Bus + Infra kimenet | 1 | 601613 | ECC
B5 | EW452P5100 | Mechanikus Fűt/Hűt Hőmennyiség mérő DN50 karimás 15m3/h PN16 Impulzus + Infra kimenet | 1 | 415497 | ECC
B5 | EW452P5900 | Mechanikus Fűt/Hűt Hőmennyiség mérő DN65 karimás 25m3/h PN16 Impulzus + Infra kimenet | 1 | 542565 | ECC
B5 | EW452P6900 | Mechanikus Fűt/Hűt Hőmennyiség mérő DN80 karimás 40m3/h PN16 Impulzus + Infra kimenet | 1 | 571688 | ECC
B5 | EW452P7700 | Mechanikus Fűt/Hűt Hőmennyiség mérő DN100 karimás 60m3/h PN16 Impulzus + Infra kimenet | 1 | 601613 | ECC
B5 | EW457P8503 | Mechanikus tömegáram mérő DN150 karimás 200m3/h 250l/impulzus | 1 | 728051 | ECC
B5 | EW535M0056 | Impulzus M-Bus átalakító, 2 impulzus bemenet | 1 | 50564 | ECC
B5 | EW535M0057 | Analóg 4-20mA jel M-Bus átalakító,2 analóg bemenet, 1 analóg kimenet, 1 bemenet PT ellenállás hőmérőhöz | 1 | 119587 | ECC
B5 | EW535M0058 | IP66 ház M-bus modulok részére | 1 | 40932 | ECC
B5 | EW535M0059 | M-Bus relémodul 2 digitális bemenettel és 2 bistabil relé kimenettel | 1 | 95509 | ECC
B5 | EW535M5777 | M-Bus illesztő maximum 60 M-Bus eszközhöz, betáplálás: 24Vac 50Hz | 1 | 367247 | ECC
B5 | EW535M5780 | M-Bus illesztő maximum 250 M-Bus eszközhöz, betáplálás: 24Vac 50Hz | 1 | 573824 | ECC
B5 | EW535M5781 | M-Bus illesztő maximum 60 M-Bus eszközhöz, 2 Mbyte adatgyűjtő memóriával, betáplálás: 24Vac 50Hz | 1 | 547046 | ECC
B5 | EW535M5783 | M-Bus illesztő maximum 250 M-Bus szközhöz 2 Mbyte adatgyűjtő memóriával, betáplálás: 24Vac 50Hz | 1 | 745971 | ECC
B5 | EW7730A1200 | Ultrahangos Hőmennyiség mérő DN15 1,5m3/h PN16 Infra kimenet | 1 | 113768 | ECC
B5 | EW7730A2000 | Ultrahangos Hőmennyiség mérő DN20 2,5m3/h PN16 Infra kimenet | 1 | 132505 | ECC
B5 | EW7730A3600 | Ultrahangos Hőmennyiség mérő DN25 6,0m3/h PN16 Infra kimenet | 1 | 220838 | ECC
B5 | EW7730A4000 | Ultrahangos Hőmennyiség mérő DN32 karimás 6,0m3/h PN16 Infra kimenet | 1 | 308885 | ECC
B5 | EW7730A4800 | Ultrahangos Hőmennyiség mérő DN40 karimás 10m3/h PN16 Infra kimenet | 1 | 345069 | ECC
B5 | EW7730A5200 | Ultrahangos Hőmennyiség mérő DN50 karimás 15m3/h PN16 Infra kimenet | 1 | 372233 | ECC
B5 | EW7730A6000 | Ultrahangos Hőmennyiség mérő DN65 karimás 25m3/h PN16 Infra kimenet | 1 | 503123 | ECC
B5 | EW7730A7000 | Ultrahangos Hőmennyiség mérő DN80 karimás 40m3/h PN16 Infra kimenet | 1 | 645074 | ECC
B5 | EW7730A7800 | Ultrahangos Hőmennyiség mérő DN100 karimás 60m3/h PN16 Infra kimenet | 1 | 838156 | ECC
B5 | EW7730K0600 | Ultrahangos Hőmennyiség mérő DN15 1,0m3/h PN16 M-Bus + Imp bemenet | 1 | 140531 | ECC
B5 | EW7730K1200 | Ultrahangos Hőmennyiség mérő DN15 1,5m3/h PN16 M-Bus + Imp bemenet | 1 | 103456 | ECC
B5 | EW7730K2000 | Ultrahangos Hőmennyiség mérő DN20 2,5m3/h PN16 M-Bus + Imp bemenet | 1 | 143885 | ECC
B5 | EW7730K4000 | Ultrahangos Hőmennyiség mérő DN25 karimás 6,0m3/h PN16 M-Bus + Imp bemenet | 1 | 312258 | ECC
B5 | EW7730M0600 | Ultrahangos Hőmennyiség mérő DN15 1,0m3/h PN16 M-Bus + Infra kimenet | 1 | 129161 | ECC
B5 | EW7730M1200 | Ultrahangos Hőmennyiség mérő DN15 1,5m3/h PN16 M-Bus + Infra kimenet | 1 | 129161 | ECC
B5 | EW7730M2000 | Ultrahangos Hőmennyiség mérő DN20 2,5m3/h PN16 M-Bus + Infra kimenet | 1 | 132505 | ECC
B5 | EW7730M3024 | Ultrahangos Hőmennyiség mérő DN25 karimás 3,5m3/h PN16 M-Bus + Infra kimenet 24V | 1 | 301146 | ECC
B5 | EW7730M3600 | Ultrahangos Hőmennyiség mérő DN25 6,0m3/h PN16 M-Bus + Infra kimenet | 1 | 236231 | ECC
B5 | EW7730M4024 | Ultrahangos Hőmennyiség mérő DN32 karimás 6,0m3/h PN16 M-Bus + Infra kimenet 24V | 1 | 345986 | ECC
B5 | EW7731A1200 | Ultrahangos Fűt/Hűt Hőmennyiség mérő DN15 1,5m3/h PN16 Infra kimenet | 1 | 129686 | ECC
B5 | EW7731A2000 | Ultrahangos Fűt/Hűt Hőmennyiség mérő DN20 2,5m3/h PN16 Infra kimenet | 1 | 148423 | ECC
B5 | EW7731A3600 | Ultrahangos Fűt/Hűt Hőmennyiség mérő DN25 6,0m3/h PN16 Infra kimenet | 1 | 236766 | ECC
B5 | EW7731A4000 | Ultrahangos Fűt/Hűt Hőmennyiség mérő DN32 karimás 6,0m3/h PN16 Infra kimenet | 1 | 324899 | ECC
B5 | EW7731A4800 | Ultrahangos Fűt/Hűt Hőmennyiség mérő DN40 karimás 10m3/h PN16 Infra kimenet | 1 | 364752 | ECC
B5 | EW7731A5200 | Ultrahangos Fűt/Hűt Hőmennyiség mérő DN50 karimás 15m3/h PN16 Infra kimenet | 1 | 407633 | ECC
B5 | EW7731A6000 | Ultrahangos Fűt/Hűt Hőmennyiség mérő DN65 karimás 25m3/h PN16 Infra kimenet | 1 | 538552 | ECC
B5 | EW7731A7000 | Ultrahangos Fűt/Hűt Hőmennyiség mérő DN80 karimás 40m3/h PN16 Infra kimenet | 1 | 665751 | ECC
B5 | EW7731A7800 | Ultrahangos Fűt/Hűt Hőmennyiség mérő DN100 karimás 60m3/h PN16 Infra kimenet | 1 | 858833 | ECC
B5 | EW7731M0600 | Ultrahangos Fűt/Hűt Hőmennyiség mérő DN15 1,0m3/h PN16 M-Bus + Infra kimenet | 1 | 145081 | ECC
B5 | EW7731M1200 | Ultrahangos Fűt/Hűt Hőmennyiség mérő DN15 1,5m3/h PN16 M-Bus + Infra kimenet | 1 | 145081 | ECC
B5 | EW7731M2000 | Ultrahangos Fűt/Hűt Hőmennyiség mérő DN20 2,5m3/h PN16 M-Bus + Infra kimenet | 1 | 148423 | ECC
B5 | EW7731M2024 | Ultrahangos Fűt/Hűt Hőmennyiség mérő DN20 2,5m3/h PN16 M-Bus + Infra kimenet 24V | 1 | 165153 | ECC
B5 | EW7731M3600 | Ultrahangos Fűt/Hűt Hőmennyiség mérő DN25 6,0m3/h PN16 M-Bus + Infra kimenet | 1 | 252159 | ECC
B5 | EW7731M4000 | Ultrahangos Fűt/Hűt Hőmennyiség mérő DN32 karimás 6,0m3/h PN16 M-Bus + Infra kimenet | 1 | 345174 | ECC
B5 | EW7731M4024 | Ultrahangos Fűt/Hűt Hőmennyiség mérő DN32 karimás 6,0m3/h PN16 M-Bus + Infra kimenet 24V | 1 | 361904 | ECC
B5 | EW7731M4800 | Ultrahangos Fűt/Hűt Hőmennyiség mérő DN40 karimás 10m3/h PN16 M-Bus + Infra kimenet | 1 | 385065 | ECC
B5 | EW7731M4824 | Ultrahangos Fűt/Hűt Hőmennyiség mérő DN40 karimás 10m3/h PN16 M-Bus + Infra kimenet 24V | 1 | 401795 | ECC
B5 | EW7731M5200 | Ultrahangos Fűt/Hűt Hőmennyiség mérő DN50 karimás 15m3/h PN16 M-Bus + Infra kimenet | 1 | 423026 | ECC
B5 | EW7731M5224 | Ultrahangos Fűt/Hűt Hőmennyiség mérő DN50 karimás 15m3/h PN16 M-Bus + Infra kimenet 24V | 1 | 439756 | ECC
B5 | EW7731M6000 | Ultrahangos Fűt/Hűt Hőmennyiség mérő DN65 karimás 25m3/h PN16 M-Bus + Infra kimenet | 1 | 564292 | ECC
B5 | EW7731M6024 | Ultrahangos Fűt/Hűt Hőmennyiség mérő DN65 karimás 25m3/h PN16 M-Bus + Infra kimenet 24V | 1 | 581023 | ECC
B5 | EW7731M7000 | Ultrahangos Fűt/Hűt Hőmennyiség mérő DN80 karimás 40m3/h PN16 M-Bus + Infra kimenet | 1 | 680708 | ECC
B5 | EW7731M7800 | Ultrahangos Fűt/Hűt Hőmennyiség mérő DN100 karimás 60m3/h PN16 M-Bus + Infra kimenet | 1 | 869497 | ECC
B5 | EWA087H0109 | M-bus kommunikációs modul Energy-Int Hőmennyiség számlálóhoz | 1 | 19199 | ECC
B5 | EWA087HY003 | G1/2"-M10x1 menetes csatlakozó előremenő ágba hőmennyiség mérő érzékelőjének csatlakoztatására | 1 | 3153 | ECC
B5 | EWA087HY004 | Golyóscsap DN15 G1/2" hőmennyiség mérőkhöz, előremenő hőmérséklet érzékelő csatlakozással | 1 | 3229 | ECC
B5 | EWA087HY005 | Golyóscsap DN20 G3/4" hőmennyiség mérőkhöz, előremenő hőmérséklet érzékelő csatlakozással | 1 | 4453 | ECC
B5 | EWA087HY006 | Golyóscsap DN25 G1" hőmennyiség mérőkhöz, előremenő hőmérséklet érzékelő csatlakozással | 1 | 6641 | ECC
B5 | EWA3002684 | Réz merülőhüvely 35mm hosszú MID hőmennyiség mérő érzékelőjének csatlakoztatására DN15...32 csövekbe | 1 | 6211 | ECC
B5 | EWA3002685 | Réz merülőhüvely 52mm hosszú MID hőmennyiség mérő érzékelőjének csatlakoztatására DN40...65 csövekbe | 1 | 7166 | ECC
B5 | EWA3004406 | Réz merülőhüvely 85mm hosszú MID hőmennyiség mérő érzékelőjének csatlakoztatására DN80...125 csövekbe | 1 | 10510 | ECC
B5 | EWA3004407 | Réz merülőhüvely 120mm hosszú MID hőmennyiség mérő érzékelőjének csatlakoztatására DN150 csövekbe | 1 | 14141 | ECC
B5 | EWA3004612 | 868 MHz RF modul EW147 és EW148 hőmennyiség mérőkhöz | 1 | 14332 | ECC
B5 | EWA354830 | G1/4"-os csatlakozó előremenő ágba hőmennyiség mérő hőmérőhöz | 1 | 1328 | ECC
B5 | EWA54200001 | M-BUS modul EW773 sorozatú hőmennyiség mérőkhöz | 1 | 15989 | ECC
B5 | EWA54200002 | Impulzus kimenet modul EW773 sorozatú hőmennyiség mérőkhöz | 1 | 18810 | ECC
B5 | EWA54200003 | Impulzus bemenet modul EW773 sorozatú hőmennyiség mérőkhöz | 1 | 10730 | ECC
B5 | EWA54200007 | RS232 modul EW773 sorozatú hőmennyiség mérőkhöz | 1 | 11609 | ECC
B5 | EWA54200017 | Rádiófrekvenciás modul EW773 sorozatú hőmennyiség mérőkhöz | 1 | 49111 | ECC
B5 | EWA54200026 | Impulzus ki- bemenet modul EW773 sorozatú hőmennyiség mérőkhöz | 1 | 20667 | ECC
B5 | EW7730K2850 | Ultrahangos Hőmennyiség mérő DN25 3,5m3/h PN16 M-Bus + Imp bemenet előremenőbe | 1 | 234445 | ECC
B5 | EW7730K3650 | Ultrahangos Hőmennyiség mérő DN25 6,0m3/h PN16 M-Bus + Imp bemenet előremenőbe | 1 | 247844 | ECC
B5 | EWA3001799 | Bluetooth optohead hordozható optikai csatoló hőmennyiség mérőkhöz | 1 | 244601 | ECC
B5 | EWA3002681 | Pt500 hőmérséklet érzékelő pár 5,2X3000mm | 1 | 29552 | ECC
B5 | EW448P2900 | Mechanikus Hőmennyiség mérő DN25 karimás 3,5m3/h PN16 Impulzus + Infra kimenet | 1 | 235474 | ECC
B5 | EW7731M0124 | Ultrahangos Fűt/Hűt Hőmennyiség mérő DN15 0,6m3/h PN16 M-Bus + Infra kimenet 24V | 1 | 161809 | ECC
B5 | EW535M0131 | M-BUS Vevő 868MHZ IZAR RADIO WALK/DRIVE BY BT MODULE 868 | 1 | 197507 | ECC
B5 | EW535M0147 | IZAR Rádió WALK/DRIVE BY BT Modul 868 | 1 | 228131 | ECC
B5 | EW535M5778 | M-Bus illesztő maximum 120 M-Bus eszközhöz, betáplálás: 24Vac 50Hz | 1 | 470536 | ECC
B5 | EW535M5782 | M-Bus illesztő maximum 120 M-Bus eszközhöz, 2 Mbyte adatgyűjtő memóriával, betáplálás: 24Vac 50Hz | 1 | 646509 | ECC
B5 | EW535M5787 | GSM/GPRS Modem Izar Centerhez | 1 | 224217 | ECC
B5 | EW7731M7024 | Ultrahangos Fűt/Hűt Hőmennyiség mérő DN80 karimás 40m3/h PN16 M-Bus + Infra kimenet 24V | 1 | 717873 | ECC
B5 | EW147A1101 | Mechanikus Vízmennyiség mérő DN15 1,5m3/h 80mm G 3/4 B 30°C | 1 | 10157 | ECC
B5 | EW147P1101 | Mechanikus Vízmennyiség mérő DN15 1,5m3/h 80mm G 3/4 B 30°C +IMP kimenet | 1 | 18566 | ECC
B5 | EW148A1101 | Mechanikus Vízmennyiség mérő DN15 1,5m3/h 80mm G 3/4 B 90°C | 1 | 11004 | ECC
B5 | EW148P1101 | Mechanikus Vízmennyiség mérő DN15 1,5m3/h 80mm G 3/4 B 90°C +IMP kimenet | 1 | 19412 | ECC
B5 | EW447F1200 | Mechanikus Vízmennyiség mérő DN15 1,5m3/h PN16 90°C RF | 1 | 59252 | ECC
B5 | EW450F1200 | Mechanikus Fűt/Hűt Hőmennyiség mérő DN15 1,5m3/h PN16 RF | 1 | 78062 | ECC
B5 | EW451M3900 | Mechanikus Fűt/Hűt Hőmennyiség mérő DN32 6,0m3/h PN16 M-Bus + Infra kimenet | 1 | 222985 | ECC
B5 | EW457P2800 | Mechanikus tömegáram mérő DN25 3,5m3/h 10l/impulzus | 1 | 111921 | ECC
B5 | EW457P3600 | Mechanikus tömegáram mérő DN25 6m3/h 10l/impulzus | 1 | 111921 | ECC
B5 | EW457P5000 | Mechanikus tömegáram mérő DN50 karimás 15m3/h 100l/impulzus | 1 | 195137 | ECC
B5 | EW457P5600 | Mechanikus tömegáram mérő DN65 karimás 25m3/h 100l/impulzus | 1 | 204523 | ECC
B5 | EW457P6200 | Mechanikus tömegáram mérő DN80 karimás 32m3/h 100l/impulzus | 1 | 231685 | ECC
B5 | EW457P6500 | Mechanikus tömegáram mérő DN80 karimás 40m3/h 100l/impulzus | 1 | 231685 | ECC
B5 | EW457P7300 | Mechanikus tömegáram mérő DN100 karimás 60m3/h 250l/impulzus | 1 | 430151 | ECC
B5 | EW457P8100 | Mechanikus tömegáram mérő DN125 karimás 100m3/h 250l/impulzus | 1 | 488632 | ECC
B5 | EW457P8900 | Mechanikus tömegáram mérő DN200 karimás 250m3/h 250l/impulzus | 1 | 804897 | ECC
B5 | EW457P9100 | Mechanikus tömegáram mérő DN250 karimás 400m3/h 1000l/impulzus | 1 | 1588351 | ECC
B5 | EW457P9203 | Mechanikus tömegáram mérő DN300 karimás 6000m3/h 1000l/impulzus | 1 | 1967254 | ECC
B5 | EW473P8303 | Ultrahangos tömegáram mérő DN100 karimás 120m3/h 2,5l/impulzus | 1 | 2443612 | ECC
B5 | EW473P8725 | Ultrahangos tömegáram mérő DN125 karimás 200m3/h 2,5l/impulzus | 1 | 2649461 | ECC
B5 | EW473P9025 | Ultrahangos tömegáram mérő DN150 karimás 300m3/h 10l/impulzus | 1 | 2891642 | ECC
B5 | EW473P9125 | Ultrahangos tömegáram mérő DN200 karimás 500m3/h 10l/impulzus | 1 | 3260971 | ECC
B5 | EW473P9225 | Ultrahangos tömegáram mérő DN250 karimás 800m3/h 10l/impulzus | 1 | 3811931 | ECC
B5 | EW473P9303 | Ultrahangos tömegáram mérő DN300 karimás 1120m3/h 50l/impulzus | 1 | 4538474 | ECC
B5 | EW473P9425 | Ultrahangos tömegáram mérő DN350 karimás 1500m3/h 50l/impulzus | 1 | 5513255 | ECC
B5 | EW473P9525 | Ultrahangos tömegáram mérő DN400 karimás 1900m3/h 50l/impulzus | 1 | 6379050 | ECC
B5 | EW473P9625 | Ultrahangos tömegáram mérő DN500 karimás 2950m3/h 100l/impulzus | 1 | 7275121 | ECC
B5 | EW473P9925 | Ultrahangos tömegáram mérő DN600 karimás 4300m3/h 100l/impulzus | 1 | 8213570 | ECC
B5 | EW5451A0100 | Számítómű Fűtés/Hűtés MWH, 3 helyiérték, 10l/impulzus, 5m hőmérő kábel | 1 | 115739 | ECC
B5 | EW5451A4100 | Számítómű Fűtés/Hűtés MWH, 2 helyiérték, 100l/impulzus, 5m hőmérő kábel | 1 | 115739 | ECC
B5 | EW5451A7200 | Számítómű Fűtés/Hűtés MWH, 1 helyiérték, 250l/impulzus, 5m hőmérő kábel | 1 | 115739 | ECC
B5 | EW5451A8303 | Számítómű Fűtés/Hűtés MWH, 1 helyiérték, 1000l/impulzus, 5m hőmérő kábel | 1 | 115739 | ECC
B5 | EW5451A9100 | Számítómű Fűtés/Hűtés MWH, 1 helyiérték, 2,5l/impulzus, 5m hőmérő kábel | 1 | 115739 | ECC
B5 | EW5451A9303 | Számítómű Fűtés/Hűtés MWH, 1 helyiérték, 50l/impulzus, 5m hőmérő kábel | 1 | 115739 | ECC
B5 | EW7730A1400 | Ultrahangos Hőmennyiség mérő DN20 1,5m3/h PN16 Infra kimenet | 1 | 121476 | ECC
B5 | EW7730A4600 | Ultrahangos Hőmennyiség mérő DN40 10m3/h PN16 Infra kimenet 300mm | 1 | 318889 | ECC
B5 | EW7730A7850 | Ultrahangos Hőmennyiség mérő DN100 karimás 60m3/h PN16 Infra kimenet előremenőbe | 1 | 824253 | ECC
B5 | EW7730F1200 | Ultrahangos Hőmennyiség mérő DN15 1,5m3/h PN16 RF + Imp bemenet | 1 | 103456 | ECC
B5 | EW7731A4600 | Ultrahangos Fűt/Hűt Hőmennyiség mérő DN40 10m3/h PN16 Infra kimenet | 1 | 350020 | ECC
B5 | EW7731A7850 | Ultrahangos Fűt/Hűt Hőmennyiség mérő DN100 karimás 60m3/h PN16 Infra kimenet előremenőbe | 1 | 844587 | ECC
B5 | EW7731F1200 | Ultrahangos Hőmennyiség mérő DN15 1,5m3/h PN16 RF + Imp bemenet | 1 | 122266 | ECC
B5 | EW7731M7824 | Ultrahangos Fűt/Hűt Hőmennyiség mérő DN100 karimás 60m3/h PN16 M-Bus + Infra kimenet 24V | 1 | 886243 | ECC
B5 | EWA3001303 | 20csomag! - Réz csatlakozó elem tömítő készlettel hőmennyiség mérő érzékelőjének csatlakoztatására (Az ár 20csomag-ra vonatkozik) | 1 | 34874 | ECC
B5 | EWA3001305 | 20csomag! - Műanyag csatlakozó elem tömítő készlettel hőmennyiség mérő érzékelőjének csatlakoztatására (Az ár 20csomag-ra vonatkozik) | 20 | 29062 | ECC
B5 | EWA3002679 | Pt500 hőmérséklet érzékelő pár 5,2X10000mm | 1 | 51342 | ECC
B5 | EWA3002680 | Pt500 hőmérséklet érzékelő pár 5,2X2000mm | 1 | 22281 | ECC
B5 | EWA3002682 | Pt500 hőmérséklet érzékelő pár 5,2X5000mm | 1 | 45530 | ECC
B5 | EWA3003095A | Kalibrációs tanusítvány 5 mérőig | 1 | 4703 | ECC
B5 | EWA3003095B | Kalibrációs tanusítvány 6-20 mérőig | 1 | 9405 | ECC
B5 | EWA3007090 | Fali szerelő készlet EW773/545-höz | 1 | 3010 | ECC
B5 | EWA3007091 | 20db! - Fali szerelő készlet EW773/545-höz 20db (az ár egységár) | 20 | 24218 | ECC
B5 | EWA3022071 | M-Bus modul EW773 / EW545 hőmennyiség mérők integrátorába | 1 | 20294 | ECC
B5 | EWA3022072 | L-Bus modul EW773 / EW545 hőmennyiség mérők integrátorába | 1 | 14135 | ECC
B5 | EWA3022073 | Impulzus kimeneti modul EW773 / EW545 hőmennyiség mérők integrátorába 2db programozható kimenet | 1 | 22169 | ECC
B5 | EWA3022074 | Impulzus bemeneti modul EW773 / EW545 hőmennyiség mérők integrátorába 2db bemenet | 1 | 10740 | ECC
B5 | EWA3022075 | Impulzus ki- és bemeneti modul EW773 / EW545 hőmennyiség mérők integrátorába 2db bemenet és 1db kimenet | 1 | 14499 | ECC
B5 | EWA3022076 | 230Vac táp modul EW773/545 hőmennyiség mérők integrátorába | 1 | 32412 | ECC
B5 | EWA3022079 | 24Vac táp modul EW773/545 hőmennyiség mérők integrátorába | 1 | 32115 | ECC
B5 | EWA3022097 | Csere háttér szárazelem hálózati feszültségről táplált EW773/545 hőmennyiség mérők integrátorába | 1 | 5566 | ECC
B5 | EWA3022101 | RS485 modul EW773 / EW545 hőmennyiség mérők integrátorába M-Bus protokol | 1 | 35137 | ECC
B5 | EWA3022102 | 3.6 VDC / A-cell szárazelem EW773/545 hőmennyiség mérők integrátorába (11év élettartam 120sec kiolvasási periódussal) | 1 | 18324 | ECC
B5 | EWA3022103 | 3.6 VDC / D-cell szárazelem EW773/545 hőmennyiség mérők integrátorába (16év élettartam 12sec kiolvasási periódussal) | 1 | 26511 | ECC
B5 | EWA3022106 | Analóg 4..20mA modul EW773 / EW545 hőmennyiség mérők integrátorába 2 programozható kimenettel | 1 | 117127 | ECC
B5 | EWA3023125 | M-busz modul EW773/545-höz (2011 és későbbi) 72 db | 1 | 857904 | ECC
B5 | EWA3023130 | Impulzus bemeneti modul EW773/545-höz (2011 és későbbi) 72 db | 1 | 516133 | ECC
B5 | EWA3028129 | RS232 modul EW773 / EW545 hőmennyiség mérők integrátorába M-Bus protokol | 1 | 16545 | ECC
B5 | EWA54300012 | Csatlakozó elem DIN sínre ultrahangos hőmennyiség mérő integrátorának elhelyezésére | 1 | 9687 | ECC
B5 | EWA809109 | DUMMY cső 130mm G1B menetes | 1 | 8606 | ECC
B5 | EWA812851 | M-BUS kábel 3m hőmennyiség mérőkhöz | 1 | 2163 | ECC
B5 | EWP3021322 | IZARSET EXPERT Hardverkulcs | 1 | 94051 | ECC
B5 | EWA087H0100 | Rozsdamentes acél merülő hüvely G1/2B X 85mm (BP2) | 1 | 32477 | ECC
B5 | EW1300BM1200 | Multijet elektronikus vízmérő DN15 2,5m3/h 30°C M-BUS kimenettel | 1 | 37620 | ECC
B5 | EW1300BM2000 | Multijet elektronikus vízmérő DN20 4m3/h 30°C M-BUS kimenettel | 1 | 53176 | ECC
B5 | EW1300BM3600 | Multijet elektronikus vízmérő DN25 6,3m3/h 30°C M-BUS kimenettel | 1 | 123037 | ECC
B5 | EW1300BM4600 | Multijet elektronikus vízmérő DN40 10m3/h 30°C M-BUS kimenettel | 1 | 163122 | ECC
B5 | EW1301BM1200 | Multijet elektronikus vízmérő DN15 2,5m3/h 90°C M-BUS kimenettel | 1 | 37620 | ECC
B5 | EW1301BM2000 | Multijet elektronikus vízmérő DN20 4m3/h 90°C M-BUS kimenettel | 1 | 53176 | ECC
B5 | EW1301BM3600 | Multijet elektronikus vízmérő DN25 6,3m3/h 90°C M-BUS kimenettel | 1 | 123037 | ECC
B5 | EW1301BM4600 | Multijet elektronikus vízmérő DN40 10m3/h 90°C M-BUS kimenettel | 1 | 163122 | ECC
B5 | EW1700AA5000 | Woltman bulk elektronikus vízmérő DN50 15m3/h 30°C | 1 | 160639 | ECC
B5 | EW1700AA5600 | Woltman bulk elektronikus vízmérő DN65 25m3/h 30°C | 1 | 178415 | ECC
B5 | EW1700AA6500 | Woltman bulk elektronikus vízmérő DN80 40m3/h 30°C | 1 | 201457 | ECC
B5 | EW1700AA7300 | Woltman bulk elektronikus vízmérő DN100 60m3/h 30°C | 1 | 243592 | ECC
B5 | EW1700AA8100 | Woltman bulk elektronikus vízmérő DN125 100m3/h 30°C | 1 | 284410 | ECC
B5 | EW1700BM5000 | Woltman bulk elektronikus vízmérő DN50 15m3/h 30°C ivóvízre M-BUS kimenettel | 1 | 245567 | ECC
B5 | EW1700BM5600 | Woltman bulk elektronikus vízmérő DN65 25m3/h 30°C ivóvízre M-BUS kimenettel | 1 | 263343 | ECC
B5 | EW1700BM6500 | Woltman bulk elektronikus vízmérő DN80 40m3/h 30°C ivóvízre M-BUS kimenettel | 1 | 286385 | ECC
B5 | EW1700BM7300 | Woltman bulk elektronikus vízmérő DN100 60m3/h 30°C ivóvízre M-BUS kimenettel | 1 | 328520 | ECC
B5 | EW1700BM8100 | Woltman bulk elektronikus vízmérő DN125 100m3/h 30°C ivóvízre M-BUS kimenettel | 1 | 369338 | ECC
B5 | EW1701AA5000 | Woltman bulk elektronikus vízmérő DN50 15m3/h 90°C | 1 | 160639 | ECC
B5 | EW1701AA5600 | Woltman bulk elektronikus vízmérő DN65 25m3/h 90°C | 1 | 178415 | ECC
B5 | EW1701AA6500 | Woltman bulk elektronikus vízmérő DN80 40m3/h 90°C | 1 | 201457 | ECC
B5 | EW1701AA7300 | Woltman bulk elektronikus vízmérő DN100 60m3/h 90°C | 1 | 243592 | ECC
B5 | EW1701AA8100 | Woltman bulk elektronikus vízmérő DN125 100m3/h 90°C | 1 | 284410 | ECC
B5 | EW1701BM5000 | Woltman bulk elektronikus vízmérő DN50 15m3/h 90°C ivóvízre M-BUS kimenettel | 1 | 245567 | ECC
B5 | EW1701BM5600 | Woltman bulk elektronikus vízmérő DN65 25m3/h 90°C ivóvízre M-BUS kimenettel | 1 | 263343 | ECC
B5 | EW1701BM6500 | Woltman bulk elektronikus vízmérő DN80 40m3/h 90°C ivóvízre M-BUS kimenettel | 1 | 286385 | ECC
B5 | EW1701BM7300 | Woltman bulk elektronikus vízmérő DN100 60m3/h 90°C ivóvízre M-BUS kimenettel | 1 | 328520 | ECC
B5 | EW1701BM8100 | Woltman bulk elektronikus vízmérő DN125 100m3/h 90°C ivóvízre M-BUS kimenettel | 1 | 369338 | ECC
B5 | EW535F0132 | IZAR 868Mhz RF egység | 1 | 458216 | ECC
B5 | EW535F8344 | IZAR Pocket ipari PDA Izar@Mobile szoftverrel hőmennyiség mérők szervizeléséhez | 1 | 1497291 | ECC
B5 | EW7730K1250 | Ultrahangos Hőmennyiség mérő DN15 1,5m3/h PN16 M-Bus + Imp bemenet előremenőbe | 1 | 103456 | ECC
B5 | EW7730L1250 | Ultrahangos Hőmennyiség mérő DN15 1,5m3/h PN16 M-Bus + Imp kimenet előremenőbe | 1 | 103456 | ECC
B5 | EWA3026160 | Sarok szerelő keret EW773/545-höz | 1 | 5333 | ECC
B5 | EWA54300011 | Távtartó lemez ultrahangos hőmennyiség mérő integrátorának elhelyezésére mennyiség mérőre | 1 | 4844 | ECC
B5 | EWP3015139 | IZARNET 250 Mérőig | 1 | 572312 | ECC
B5 | EWP3015140 | IZARNET 1000 Mérőig | 1 | 1429574 | ECC
B5 | EWP3015143 | IZARNET WALK/DRIVE BY Modul | 1 | 188102 | ECC
B5 | EWP3015239 | IZARNET 60 Mérőig | 1 | 188102 | ECC
B5 | EWP3015693 | IZARNET kliens (1 további felhasználó) | 1 | 610466 | ECC
B5 | EWP3028344 | IZARMOBILE angol verzió | 1 | 443920 | ECC
B5 | EW147F1201 | Mechanikus Vízmennyiség mérő DN15 1,5m3/h 80mm G 3/4 B 30°C, RF kimenettel |  | 23037 | ECC
B5 | EW148F1201 | Mechanikus Vízmennyiség mérő DN15 1,5m3/h 80mm G 3/4 B 90°C, RF kimenettel |  | 23037 | ECC
B5 | EW1300BF1200 | Multijet elektronikus vízmérő DN15 2,5m3/h 30°C RF kimenettel |  | 42923 | ECC
B5 | EW1300BF2000 | Multijet elektronikus vízmérő DN20 4m3/h 30°C RF kimenettel |  | 89146 | ECC
B5 | EW1300BF3600 | Multijet elektronikus vízmérő DN25 6,3m3/h 30°C RF kimenettel |  | 186524 | ECC
B5 | EW1300BF4600 | Multijet elektronikus vízmérő DN40 10m3/h 30°C RF kimenettel |  | 249951 | ECC
B5 | EW1301BF1200 | Multijet elektronikus vízmérő DN15 2,5m3/h 90°C RF kimenettel |  | 42926 | ECC
B5 | EW1301BF2000 | Multijet elektronikus vízmérő DN20 4m3/h 90°C RF kimenettel |  | 89148 | ECC
B5 | EW1301BF3600 | Multijet elektronikus vízmérő DN25 6,3m3/h 90°C RF kimenettel |  | 186523 | ECC
B5 | EW1301BF4600 | Multijet elektronikus vízmérő DN40 10m3/h 90°C RF kimenettel |  | 249951 | ECC
B5 | EWA630061 | Reed kontakt EW170-hez 2m vezetékkel |  | 34853 | ECC
B5 | EWA630064 | Reed kontakt EW170-hez 10m vezetékkel |  | 41263 | ECC
B5 | EW9100AEZ001 | IZAR RADIO EXTERNAL RF MODULE M-BUS |  | 63335 | ECC
Kiegészítő termékek
B8 | MF126-A4 | nyomásmérő VF04/VF06-hoz 0-4 bar | 1 | 4193 | ECC
Alkatrészek
B9 | 2247800 | Csere termosztatikus betét FR124 huzatszabályzóhoz | 1 | 3206 | ECC
B9 | EE49 | Légtelenítő betét HF49-1A-hoz | 1 | 18345 | ECC
B9 | KH49 | Golyóscsap HF49-1A-hoz | 1 | 8806 | ECC
B9 | TM200A-30/60 | TM200 30/60 szelepbetét | 1 | 7290 | ECC
B9 | TS131KF-3/4A | Szelepbetét TS131 termikus elfolyószelepekhez 2011.41.hétig gyártott szelepekhez | 1 | 9251 | ECC
B9 | TS131TWG-3/4A | Hőmérséklet érzékelő és mozgató elem TS131 termikus elfolyószelepekhez 1,3m kapillárissal 95°C nyitó hőmérsékletre | 1 | 26962 | ECC
B9 | TS131TWG-3/4B | Hőmérséklet érzékelő és mozgató elem TS131 termikus elfolyószelepekhez 4m kapillárissal 95°C nyitó hőmérsékletre | 1 | 46202 | ECC
B9 | TS131TWG-3/4ZA100 | Hőmérséklet érzékelő és mozgató elem TS131 termikus elfolyószelepekhez 1,3m kapillárissal 100°C nyitó hőmérsékletre | 1 | 30198 | ECC
B9 | TS131TWG-3/4ZA50 | Hőmérséklet érzékelő és mozgató elem TS131 termikus elfolyószelepekhez 1,3m kapillárissal 50°C nyitó hőmérsékletre | 1 | 30198 | ECC
B9 | TS131IP-3/4A | Merülőhüvely TS131 termikus elfolyószelephez | 1 | 6586 | ECC
B9 | TS131K-3/4S | Szelepbetét TS131 termikus elfolyószelepekhez 2011.41.héttől gyártott szelepekhez | 1 | 9251 | ECC
Szabályozók
Szobatermosztátok
C0 | AC130-01/U | (tartalék) padló hőmérséklet érzékelő TH sorozatú termosztátokhoz | 1 | 3371 | ECC
C0 | C7089U1006/U | Külső hőmérséklet érzékelő TH sorozatú termosztátokhoz | 1 | 7237 | ECC
C0 | CMS927B1064 | CM907 rádiófrekvenciás szobatermosztát, heti program, csak szobai egység | 1 | 38956 | ECC
C0 | CMT507A1007/U | CM507 programozható szobatermosztát, heti program, SPST relé | 1 | 13616 | ECC
C0 | CMT707A1011 | CM707 programozható szobatermosztát, heti program, SPDT relé | 1 | 16072 | ECC
C0 | CMT727D1016 | CM727 rádiófrekvenciás szobatermosztát szett, heti program |  | 33578 | ECC
C0 | CMT907A1066 | CM907 Prémium programozható szobatermosztát, heti program. SPDT relé | 1 | 24572 | ECC
C0 | CMT927A1064 | CM927 rádiófrekvenciás szobatermosztát szett relésegységgel együtt, MAGYAR menüvel, heti program, | 1 | 45904 | ECC
C0 | CMT937A1011 | CM937 Opentherm Prémium programozható szobatermosztát heti prg. SPDT | 1 | 32901 | ECC
C0 | CMT957A1001 | CMS927 + RF --> Opentherm átalakító | 1 | 60184 | ECC
C0 | DT90A1008 | DT90 Digitális szobatermosztát, SPDT relé | 1 | 9564 | ECC
C0 | DT90E1012 | DT90 ECO Digitális szobatermosztát, SPDT relé, ECO gomb | 1 | 12598 | ECC
C0 | DT92A1004 | DT92 rádiófrekvenciás digitális szobatermosztát, BDR91 relés egységgel együtt | 1 | 25325 | ECC
C0 | DT92E1000 | DT92 rádiófrekvenciás ECO digitális szobatermosztát, BDR91 relés egységgel együtt | 1 | 31082 | ECC
C0 | F42010971 001 | külső hőm.érzékelő CM907-hez | 1 | 4460 | ECC
C0 | F42010972 001 | távoli hőmérséklet érzékelő CM907-hez | 1 | 8900 | ECC
C0 | K42007508 001 | analóg szobatermosztát , SPDT relével, 10(3)A, gyorsérzékelős kivitel | 1 | 4358 | ECC
C0 | Q6371A1006 | Kézi fan-coil kapcsoló modul, falra szerelhető, szelep vagy fan-coilnál szelep+ventillátor (1/2/3 fokozat) vezérlés | 1 | 6767 | ECC
C0 | T4360A1009 | fagyvédő helyiségtermosztát 0..20°C védősapkával | 1 | 6171 | ECC
C0 | T4360B1007 | analóg szobatermosztát, fehér, falra szerelhető,SPST relével 16A, elektromos fűtésre, 10...30°C | 1 | 8065 | ECC
C0 | T4360D1003 | analóg szobatermosztát, fehér, kézi FŰT/HŰT kapcsoló, falra szerelhető,SPST relével 6A, 10...30°C | 1 | 9454 | ECC
C0 | T4360D1011 | THERMOSTAT | 1 | 10747 | ECC
C0 | T4360E1000 | analóg szobatermosztát, fehér, kézi éjsz. Átkapcsoló, falra szerelhető SPST 10(3)A gyorsérzékelős kivitel, 10...30°C | 1 | 8394 | ECC
C0 | T6360A1004 | analóg szobatermosztát SPDT 10(3)A | 1 | 7340 | ECC
C0 | T6360A1012 | analóg szobatermosztát, SPDT relével 10(3)A +jelzőlámpa, 10...30°C | 1 | 8318 | ECC
C0 | T6360A1079 | analóg szobatermosztát, SPDT relével 10(3)A, 10...30°C | 1 | 3787 | ECC
C0 | T6360B1002 | analóg szobatermosztát, SPDT relével 10(3)A, gyorsérzékelővel, 10...30°C | 1 | 7525 | ECC
C0 | T6360B1010 | analóg szobatermosztát, SPDT relével 10(3)A, gyorsérzékelővel, jelzőlámpával, 10...30°C | 1 | 8582 | ECC
C0 | T6360C1000 | analóg szobatermosztát, SPDT relével 10(3)A, KI/BE kapcsolóval, 10...30°C | 1 | 9335 | ECC
C0 | T6360C1018 | analóg szobatermosztát, SPDT relével 10(3)A, KI/BE kapcsolóval, jelzőlámpával, 10...30°C | 1 | 10217 | ECC
C0 | T6370A1010 | analóg fan-coil termosztát, ventillátor vezérlés, SPDT relével 4(2)A, FŰT/HŰT átkapcsoló, 10...30°C | 1 | 7989 | ECC
C0 | T6371A1019 | analóg fan-coil termosztát, ventillátor vezérlés, SPDT relével 4(2)A, KI/BE kapcsoló, 1/2/3 ventillátor fokozat, 10...30°C | 1 | 12386 | ECC
C0 | T6371B1017 | analóg fan-coil termosztát, ventillátor vezérlés, SPDT relé, 4(2)A, KI/BE kapcs., 1/2/3 ventillátor , FŰT/HŰT átkapcs, 10...30°C | 1 | 10100 | ECC
C0 | T6371B1041 | fan-coil termosztát, 10...30°C | 1 | 13753 | ECC
C0 | T6371C1015 | analóg fan-coil termosztát, ventillátor vezérlés, KI/BE kapcsoló, 1/2/3 ventillátor fokozat, autom. FŰT/HŰT kapcsoló, 10...30°C | 1 | 12386 | ECC
C0 | T6372A1018 | analóg fan-coil termosztát, ventill+szelep vez, KI/BE kapcsoló, 10...30°C | 1 | 9797 | ECC
C0 | T6372B1032 | analóg fan-coil termosztát, ventill+szelep vez, KI/BE kapcsoló, kézi FŰT/HŰT átkapcsoló, 10...30°C | 1 | 12386 | ECC
C0 | T6372C1014 | analóg fan-coil termosztát, ventill+szelep vez, KI/BE kapcsoló, autom. FŰT/HŰT kapcsoló, 10...30°C |  | 9797 | ECC
C0 | T6373A1017 | analóg fan-coil termosztát, ventill+szelep vez, KI/BE kapcsoló, 1/2/3 ventillátor fokozat, 10...30°C | 1 | 12386 | ECC
C0 | T6373A1157 | T'STAT FOR CENTRAL HEAT/COOL CHANGEOVER | 1 | 12722 | ECC
C0 | T6373B1015 | analóg fan-coil termosztát, ventill+szelep vez, KI/BE kapcsoló, 1/2/3 ventillátor fokozat, kézi FŰT/HŰT átkapcsoló, 10...30°C | 1 | 14136 | ECC
C0 | T6373B1064 | analóg fan-coil termosztát, ventill+szelep vez, KI/BE kapcsoló, 1/2/3 vent. Fok., kézi FŰT/HŰT átkap, vent szak/foly, 10...30°C | 1 | 10100 | ECC
C0 | T6373C1013 | analóg fan-coil termosztát, ventill+szelep vez, KI/BE kapcs. 1/2/3 vent. fokozat, autom. FŰT/HŰT átkap., 10...30°C | 1 | 12386 | ECC
C0 | T6374C1004 | analóg fan-coil termosztát, szelep vezérlés, 4 csöves rendsz-hez, holtsávos FŰT/HŰT váltás, 10...30°C | 1 | 11808 | ECC
C0 | T6374C1012 | analóg fan-coil termosztát, szelep vezérlés, 4 csöves rendsz-hez, holtsávos FŰT/HŰT váltás, KI/BE kapcs., 10...30°C | 1 | 14581 | ECC
C0 | T6375B1013 | analóg fan-coil termosztát, ventill+szelep vez, 4 csöves R, KI/BE kapcsoló, 1/2/3 vent., kézi FŰT/HŰT/VENT átkapcsoló, 10...30°C | 1 | 10212 | ECC
C0 | T6375B1021 | analóg fan-coil termosztát, ventill+szelep vez, 4 csöves R, KI/BE kapcsoló, 1/2/3 vent., kézi FŰT/HŰT átkapcsoló, 10...30°C | 1 | 10212 | ECC
C0 | T6375B1054 | Fan-coil termosztát | 1 | 12696 | ECC
C0 | T6375C1003 | analóg fan-coil termosztát, ventill+szelep vez, 4 csöves R, KI/BE kapcsoló, 1/2/3 vent., holtsávos FŰT/HŰT átkapcsoló, 10...30°C | 1 | 11637 | ECC
C0 | T6375C1086 | analóg fan-coil termosztát, ventill+szelep vez, 10...30°C | 1 | 12663 | ECC
C0 | T6375D1001 | analóg fan-coil termosztát, ventill+szelep vez, 4 csöves R, KI/BE kapcs., FŰT/HŰT kézi , vent (1/2/3) cikl vagy foly, 10...30°C | 1 | 14300 | ECC
C0 | T6376B1004 | hőszivattyú és légkondícionáló termosztát, ventill+kompresszor+kieg fűt, auto/foly. vent kapcs, foly/szak. Vent. üzem, 10...30°C | 1 | 12365 | ECC
C0 | T6377B1003 | hőszivattyú és légkondícionáló termosztát, kompresszor, KI/BE kapcs, foly vent. üzem, fűt/vent/hűt kapcs., 10...30°C | 1 | 14095 | ECC
C0 | T6377B1011 | hőszivattyú és légkondícionáló termosztát, ventill+kompresszor, 1/2/3 vent., aut/foly. FŰT/KI/HŰT kapcsoló, 10...30°C | 1 | 14095 | ECC
C0 | T6377B1045 | hőszivattyú és légkondícionáló termosztát, ventill+kompresszor+kieg fűt, 1/2/3 vent., aut/foly. FŰT/KI/HŰT kapcsoló, 10...30°C | 1 | 14095 | ECC
C0 | T6580A1008 | digitális "tekerős" Fan-Coil termosztát, ventill+szelep vez, 2/4 csöves rendszerhez, ECO gomb,holtsáv, AUTO/KI/1/2/3 , 10...30°C | 1 | 12922 | ECC
C0 | T6580A1016 | digitális "tekerős" Fan-Coil termosztát, ventill+szelep vez, 2 csöves rendszer, AUTO/KI/1/2/3 ventillátor fokozat, 10...30°C | 1 | 11845 | ECC
C0 | T6590A1000 | digitális fan-coil termosztát nagy LCD kijelzővel, vent+szel vez+kieg fűt, 2 csöv rendsz,BE/KI/FŰT/HŰT-1/2/3 vent fok, 10...32°C | 1 | 16699 | ECC
C0 | T6590B1000 | digitális fan-coil termosztát nagy LCD kijelzővel, vent+szel vez+kieg fűt, 2/4 csöv rendsz,FŰT/HŰTaut kapcs,1/2/3 fok, 10...32°C | 1 | 17777 | ECC
C0 | T8078C1009 | IRTC | 1 | 25899 | ECC
C0 | T8109C1002 | T8078C REMOTE SENSOR ASSY | 1 | 3572 | ECC
C0 | T8360A1000 | analóg szobatermosztát 24V-os gyorsérzékelővel SPST | 1 | 8615 | ECC
C0 | T87M1029 | Digitális szobatermosztát kerek Opentherm | 1 | 16098 | ECC
C0 | TH232-AF-230-OEM/U | Programozható padlófűtési szobatermosztát padló-, és helyiség hőmérséklet érzékelővel | 1 | 20161 | ECC
C0 | TH8110U1003/U | VisionPro érintőképernyős programozható szobatermosztát | 1 | 33804 | ECC
C0 | T6812A1000 | elektronikus fan-coil termosztát digitális kijelzővel, ventill+szelep vez, 2 csöv. rendsz.,BE/KI,HŰT/FŰTátv,1/2/3 ventill fok | 1 | 14161 | ECC
C0 | Y6630D1007 | vezeték nélküli analóg szobatermosztát "tekerős" | 1 | 37079 | ECC
C0 | DTS92A1011 | DT92A RF szobai egység | 1 | 14255 | ECC
Evohome & Hometronic
C1 | ATF100 | Asztali állvány evohome zónamanager (Evotouch) -hez, tápegységgel egybeépítve | 1 | 15479 | ECC
C1 | ATF300 | Fali szerelő készlet evohome zónamanager (Evotouch)-hez, tápegységgel egybeépítve | 1 | 11466 | ECC
C1 | CM67RFMV | RF szobatermosztát keverőszelepes körhöz | 1 | 30192 | ECC
C1 | HB85 | Hometronic Napfény- és külső hőm. érzékelő, vezeték nélküli, 868 MHz | 1 | 44070 | ECC
C1 | HB95 | Hometronic Napfény-, szél- és külső hőm. Érzékelő, vezeték nélküli, 868 MHz | 1 | 99887 | ECC
C1 | HCC80 | Hometronic zónaszabályzó, 5 zóna szabályozására,integrált antennával, vezeték nélküli, 868 MHz | 1 | 88705 | ECC
C1 | HCC80R | Hometronic zónaszabályzó, 5 zóna szabályozására,integrált antennával + relékimenettel, vezeték nélküli, 868 MHz | 1 | 90076 | ECC
C1 | HCE40 | Hometronic Padlófűtés/Zónaszabályzó (5 zóna) (vezeték!) | 1 | 116923 | ECC
C1 | HCE80 | Hometronic zónaszabályzó 5 zóna szabályozására, 1 relé kimenet, vezeték nélküli, antenna külön rendelendő (HRA80), 868 MHz | 1 | 75100 | ECC
C1 | HCE80R | Hometronic zónaszabályzó 5 zóna szabályozására, 2 relé kimenet, vezeték nélküli, antenna külön rendelendő (HRA80), 868 MHz | 1 | 76472 | ECC
C1 | HCF82 | Hometronic helyiség érzékelő, vezeték nélküli, 868 MHz | 1 | 19606 | ECC
C1 | HCM100 | Hometronic Központi egység vezetékes! | 1 | 96742 | ECC
C1 | HCU23 | Hometronic Programozható alapjelállító és hőmérséklet érzékelő, vezetékes kivitel | 1 | 47002 | ECC
C1 | HCW23 | Hometronic Alapjelállító+hőm érzékelő HCE40-hez (vezeték!) | 1 | 13160 | ECC
C1 | HCW80 | Csere Beltéri egység Y6630D RF tekerős szobatermosztáthoz, 868MHz | 1 | 26269 | ECC
C1 | HCW82 | Hometronic helyiség érzékelő és alapjelállító, vezeték nélküli, 868MHz | 1 | 22348 | ECC
C1 | HM80 | RF keverőszelep vezérlő központ, vezeték nélküli, 868MHz | 1 | 53981 | ECC
C1 | HMC80 | RF keverőszelep vezérlő szett (1db CM67RFMV szobai egység, 1db HM80 vezérlő), 868MHz | 1 | 63183 | ECC
C1 | HMF01 | Hometronic Szerelőkeret központi egységhez | 1 | 3816 | ECC
C1 | HN10 | Hometronic tápegység HCM200D-hez (konnektorba) | 1 | 9419 | ECC
C1 | HPAC6-40RF | RF kazán-hőszivattyú vezérlő készlet, vezeték nélküli, 868MHz, levegős hőszivattyúkhoz | 1 | 128764 | ECC
C1 | HPF80 | Padlófűtés szett, vezeték nélküli (1db HCE80 zónaszabályozó, 1db HRA80 külső antenna, 3db HCW82 szobai egység, 4db MT4-230-NC ) | 1 | 178503 | ECC
C1 | HR80 | Rádiófrekvenciás radiátor szelep vezérlő, 868MHz, 8...28°C | 1 | 25169 | ECC
C1 | HRA80 | Hometronic külső antenna, max 3db HCE80 zónaszabályozóhoz, 868MHz | 1 | 18240 | ECC
C1 | HWS40 | Hometronic Biztonsági szélérzékelő HA30-hoz , vezetékes csatlakozás HA30-hoz | 1 | 99887 | ECC
C1 | HX85 | Hometronic Átalakító Digitális->RF , 5 szenzor pl. riasztó, nyomógomb, vezeték nélküli | 1 | 70167 | ECC
C1 | R6660D1009 | Vezeték nélküli 8A relé modul, SPDT relével (evohome, CMZone, Hometronic alkalmazásokhoz) | 1 | 30150 | ECC
C1 | R8810A1018 | RF --> Opentherm átalakító | 1 | 30150 | ECC
C1 | W6560C1100 | Hőszivattyú vezérlő központ | 1 | 106792 | ECC
C1 | ATF400 | Evotouch színes előlapok- 3db (fehér, fekete, szálhúzott fém színű) |  | 8073 | ECC
C1 | BDR91A1000 | Vezeték nélküli 5A relé modul, SPDT relével (evohome alkalmazásokhoz) |  | 25946 | ECC
C1 | ATC928G1026 | Evotouch érintőképernyős zónamanager magyar menüvel, max 8 fűtési zóna, vezeték nélküli kialakítás (RF) | 1 | 71483 | ECC
C1 | ATP921G1052 | Evohome szett - Evotouch központi egység magyar menüvel, asztali állvánnyal + BDR91 relés egység | 1 | 82417 | ECC
C1 | ATP924G1018 | Evohome szett - Evotouch központi egység magyar menüvel, asztali állvánnyal + 4db HR80 radiátor termosztát + BDR91 relémodul | 1 | 181078 | ECC
Termosztátok
C2 | L6188A2010U | Merülő termosztát 40-110°C állítható hiszterézis 4-10K, kimenet SPDT 1/2"-os merülőhüvellyel | 1 | 19897 | ECC
C2 | L6188A2036U | Merülő termosztát 70-140°C állítható hiszterézis 4-10K, kimenet SPDT 1/2"-os merülőhüvellyel | 1 | 19806 | ECC
C2 | L6188B2018U | Kapilláris termosztát 70-140°C, hiszterézis 4-10K, kimenet SPDT, kapilláris hossz 1,5m | 1 | 23052 | ECC
C2 | L6188B2042U | merülő termosztát 25…95C hiszter. 4K, SPDT | 1 | 17284 | ECC
C2 | L6188C2008U | határoló termosztát 70-140° kézi reset SPDT | 1 | 22642 | ECC
C2 | L6189A2019U | kapilláris (1,5m) termosztát 25-95°C (hiszt:4K) SPDT | 1 | 30177 | ECC
C2 | L6189C2007U | Kapilláris termosztát 40-110°C, hiszterézis 4-10K, kimenet SPDT, kapilláris hossz 1,5m, kézi reset | 1 | 17284 | ECC
C2 | L6190B2022U | kontakt termosztát 25-95°C-külső csavar fix hiszt. (4K) SPDT 2m rögzítőszalag | 1 | 17284 | ECC
C2 | L6190B2030U | Kontakt termosztát beállítás 25-95°C külső csavarral, hiszterézis:4-10K, kimenet SPDT, 0,25m rögzítőszalag | 1 | 31337 | ECC
C2 | L6191B2005U | Kettős merülő termosztát 25-95°C, hiszterézis 4K, / 40-110°C, kézi reset, kimenet SPDT | 1 | 38331 | ECC
C2 | L641A1039 | Kontakt termosztát csőre/tartályra szerelhető, min,40-80°C, fix hiszterézis 10K, SPDT 4(2)A | 1 | 10704 | ECC
C2 | L641B1004 | Kontakt termosztát csőre szerelhető, min,10-40°C, fix hiszterézis 10K, SPDT 4(2)A | 1 | 13230 | ECC
C2 | L641B1012 | Kontakt termosztát csőre szerelhető 50-95°C | 1 | 13230 | ECC
C2 | RGT240 | Füstgáz termosztát, alapjel tartomány 20..400°C, állítható hiszterézis 10..18 °C, kimenet SPDT 10A/250Vac | 1 | 71459 | ECC
C2 | STB+TR | Biztonsági határoló termosztát alapjel gombbal, lekapcsolással, 30..110 °C, hőmérséklet beállítás belső+külső, reset gomb külső | 1 | 75733 | ECC
C2 | STB1 | Biztonsági határoló termosztát kézi nyugtázás, 60..130 °C, hőmérséklet beállítás belső, reset gomb külső | 1 | 57780 | ECC
C2 | T631C1152/U | Rozsdamentes termosztát -35…35°C | 1 | 24751 | ECC
C2 | TWP1 |  | 1 | 57780 | ECC
C2 | L4064B2210/U | Levegőtermosztát szabályozó (10/18 - 93/102°C) és határoló (38 - 121°C) funkcióval, 292mm benyúlás, kézi üzem lehetőségével | 1 | 17716 | ECC
C2 | L4064B2228/U | Levegőtermosztát szabályozó (10/18 - 93/102°C) és határoló (38 - 121°C) funkcióval, 127mm benyúlás, kézi üzem lehetőségével |  | 14420 | ECC
C2 | L6188A2085U | Blisteres merülő termosztát, külső gomb: 25-95°C, belső csavarral állítható hiszterézis 4-10K, SPDT 10(2,5)A, 1/2" merülőhüvellyel 105mm | 1 | 9603 | ECC
C2 | L6189A2183U | Blisteres kapilláris termosztát, Külső gomb: 40-110°C, belső csavarral állítható hiszt. 4-10K, SPDT 10(2,5)A, kapill. Hossz 1,5m, alsó és első burkolat nélkül | 1 | 7953 | ECC
C2 | L6190A2024U | Blisteres kontakt termosztát, külső gomb: 25-95°C, fix hiszterézis 8K, SPDT 10(2,5)A, 250mm rögzítőszalaggal | 1 | 8483 | ECC
C2 | L6190B2048U | Blisteres kontakt termosztát, külső csavar: 25-95°C, fix hiszterézis 8K, SPDT 10(2,5)A, 2000mm rögzítőszalaggal | 1 | 8229 | ECC
C2 | L6190C2020U | Kontakt termosztát kézi reset-tel, belső csavar: 25-95°C, SPDT 10(2,5)A, 2000mm rögzítőszalaggal | 1 | 10422 | ECC
C2 | L6191B2070U | Kettős merülő termosztát, külső gomb: 40-110°C, fix hiszterézis 4K és belső csavar: 40-110°C, kézi reset, SPDT 10(2,5)A, 1/2" merülőhüvellyel 105mm | 1 | 19750 | ECC
C2 | L6191B2088U | Kettős merülő termosztát, külső gomb: 70-140°C, belső csavarral állítható hiszterézis 4-10K és belső csavar: 70-140°C, kézi reset, SPDT 10(2,5)A | 1 | 19750 | ECC
C2 | L6188A2093U | Blisteres kapilláris termosztát, külső gomb: 25-95°C, belső csavarral állítható hiszterézis 4-10K, SPDT 10(2,5)A, kapilláris hossz 1,5m | 1 | 8483 | ECC
Szabályozók
C3 | DTC 100/2 | Egykörös hőmérsékletkülönbség szabályozó |  | 29602 | ECC
C3 | DTC 100/4 | Kétkörös hőmérsékletkülönbség szabályozó |  | 51407 | ECC
C3 | HMC82 | Keverőszelepes RF szett vízhőm. érzékelővel (1x CM67RFMV, 1x HM80, 1x T7414C1012), 868MHz | 1 | 67535 | ECC
C3 | R7426A2006 | MIKRONIK 200 1db 2/3-pt kimenet | 1 | 103020 | ECC
C3 | R7426A2014 | MIKRONIK 200 valós idejű óra 1db 2/3-pt kimenet | 1 | 117640 | ECC
C3 | R7426B2004 | MIKRONIK 200 3db 2/3-pt kimenet | 1 | 113377 | ECC
C3 | R7426B2012 | MIKRONIK 200 valós idejű óra 3db 2/3-pt kimenet | 1 | 122332 | ECC
C3 | R7426C2002 | MIKRONIK 200 3db 0/2..10V kimenet | 1 | 113377 | ECC
C3 | R7426C2010 | MIKRONIK 200 valós idejű óra 3db 0/2..10V kimenet | 1 | 120595 | ECC
C3 | R7426D2000 | MIKRONIK 200 valós idejű óra univerzális | 1 | 119076 | ECC
Külső hőmérséklet függő szabályozók
C4 | SDC12-31N | SMILE szabályzó 12 relé, (magyar), csatl. nélkül | 1 | 147400 | ECC
C4 | SDC3-10N | SMILE szabályzó 3 relé, (magyar), csatl. nélkül | 1 | 81731 | ECC
C4 | SDC3-40N | SMILE szabályzó +kevert körhöz (magyar), csatl. nélkül | 1 | 81731 | ECC
C4 | SDC7-21N | SMILE szabályzó 7 relé, (magyar), csatl. nélkül | 1 | 108912 | ECC
C4 | SDC9-21N | SMILE szabályzó 9 relé, (magyar), csatl. Nélkül | 1 | 125045 | ECC
C4 | SDW10EE | Szobai távállító egység SMILE szabályzóhoz | 1 | 30215 | ECC
C4 | SDW30N | Digitális szobai távállító egység SMILE 3.0 szabályzóhoz | 1 | 67650 | ECC
C4 | SMILE12-31WM | SDC12-31 külső hőmérsékletfüggő szabályozó készlet fali szereléshez | 1 | 152500 | ECC
C4 | SMILE3-10WM | SDC3-10 külső hőmérsékletfüggő szabályozó készlet fali szereléshez | 1 | 99000 | ECC
C4 | SMILE3-40WM | SDC3-40 külső hőmérsékletfüggő szabályozó készlet fali szereléshez | 1 | 99000 | ECC
C4 | SMILE7-21WM | SDC7-21 külső hőmérsékletfüggő szabályozó készlet fali szereléshez | 1 | 119000 | ECC
C4 | SMILE9-21WM | SDC9-21 külső hőmérsékletfüggő szabályozó készlet fali szereléshez | 1 | 130500 | ECC
Érzékelők
C5 | AF20 | Külső hőmérséklet érzékelő NTC20k | 1 | 8614 | ECC
C5 | AGF1 | Füstgáz hőmérséklet érzékelő Pt1000 | 1 | 73865 | ECC
C5 | ALF21 | Csőre bilincselhető hőmérséklet érzékelő Pt100 | 1 | 12000 | ECC
C5 | ALF31 | Csőre bilincselhető hőmérséklet érzékelő Pt1000 | 1 | 12550 | ECC
C5 | AQS51-KAM | Légcsatorna CO2 és hőmérséklet érzékelő/CO2 kapcsoló | 1 | 184859 | ECC
C5 | AQS61-KAM | Légcsatorna CO2 és hőmérséklet érzékelő/CO2 kapcsoló kijelzővel | 1 | 201283 | ECC
C5 | AQS71-KAM | Légcsatorna CO2 és hőmérséklet érzékelő/CO2 kapcsoló | 1 | 161150 | ECC
C5 | C7068A1007 | Légcsatorna szabadonálló hőmérséklet érzékelő NTC20k 1,5m kábellel | 1 | 4839 | ECC
C5 | C7068A1007-5M | Egység hőmérséklet érzékelő NTC20k 5- kábellel | 1 | 10024 | ECC
C5 | C7085A1006 | Légcsatorna átlaghőmérséklet érzékelő PT1000 | 1 | 43125 | ECC
C5 | C7085A1014 | Légcsatorna átlaghőmérséklet érzékelő NTC20K | 1 | 40303 | ECC
C5 | C7110C1001 | Helyiség CO2 érzékelő 24Vacdc táp, 0-10V kimenet | 1 | 122365 | ECC
C5 | C7110D1009 | Helyiség CO2 és hőmérséklet érzékelő alapjel állítóval, 24Vacdc táp, 0-10V kimenet | 1 | 142715 | ECC
C5 | DKF20 | Merülőhüvelybe építhető kettős hőmérséklet érzékelő NTC20k | 1 | 11751 | ECC
C5 | DRF20-S | DUO-ROOM SENSOR | 1 | 25090 | ECC
C5 | EF20 | Talajhőmérséklet érzékelő NTC20k | 1 | 15301 | ECC
C5 | GF20 | Helyiséghőmérséklet érzékelő NTC20k nedves környezetre | 1 | 14075 | ECC
C5 | H7012A1009 | Helyiség páratartalom érzékelő, Mérési tartomány: 5..95%rh, Kimenet: 0..10V, betáplálás: 24Vac, 0,48 VA | 1 | 59720 | ECC
C5 | H7012B1007 | Helyiség páratartalom / hőmérséklet érzékelő Pt1000, Mérési tartomány: 5..95%rh, 0..50°C | 1 | 75895 | ECC
C5 | H7012B1023 | Helyiség páratartalom / hőmérséklet érzékelő NTC20k, Mérési tartomány: 5..95%rh, 0..50°C | 1 | 60939 | ECC
C5 | H7015A1006 | Légcsatorna páratartalom érzékelő, Mérési tartomány: 5..95%rh, Kimenet: 0..10V, betáplálás: 24Vac, 0,48 VA | 1 | 75794 | ECC
C5 | H7015B1004 | Légcsatorna páratartalom / hőmérséklet érzékelő Pt1000, Mérési tartomány: 5..95%rh, -30..70°C | 1 | 78773 | ECC
C5 | H7015B1012 | Légcsatorna páratartalom / hőmérséklet érzékelő BALCO 500, Mérési tartomány: 5..95%rh, -30..70°C | 1 | 161895 | ECC
C5 | H7015B1020 | Légcsatorna páratartalom / hőmérséklet érzékelő NTC20k, Mérési tartomány: 5..95%rh, -30..70°C | 1 | 77341 | ECC
C5 | H7508A1026 | Kültéri páratartalom / hőmérséklet érzékelő Pt1000, Mérési tartomány: 5..95%rh, -30..50°C | 1 | 80894 | ECC
C5 | H7508A1042 | Kültéri páratartalom / hőmérséklet érzékelő NTC20k, Mérési tartomány: 5..95%rh, -30..50°C | 1 | 80894 | ECC
C5 | KF21 | Légcsatorna hőmérséklet érzékelő Pt100 mérési tartomány: -30..150 °C, benyúlási hossz: 250mm | 1 | 16211 | ECC
C5 | KF31 | Légcsatorna hőmérséklet érzékelő Pt1000 mérési tartomány: -30..150 °C, benyúlási hossz: 250mm | 1 | 17243 | ECC
C5 | KTF20 | Merülő hüvelybe építhető hőmérséklet érzékelő NTC20k | 1 | 5324 | ECC
C5 | KTF20-B | BOILER TEMP.SENSOR (A50PIECES) | 1 | 253529 | ECC
C5 | LF20 | Légcsatorna hőmérséklet érzékelő NTC20k mérési tartomány: -40..80 °C, benyúlási hossz: 300mm | 1 | 9589 | ECC
C5 | LF20-C | Légcsatorna hőm. érzékelő NTC20k mérési tartomány: -40..80 °C, benyúlási hossz: 300mm 5m kábel | 1 | 10406 | ECC
C5 | RF20 | Helyiséghőmérséklet érzékelő NTC20k | 1 | 10441 | ECC
C5 | RF21 | Helyiséghőmérséklet érzékelő Pt100 | 1 | 10320 | ECC
C5 | RF31 | Helyiséghőmérséklet érzékelő Pt1000 | 1 | 10793 | ECC
C5 | SAF25 | Napsugárzás intenzítás távadó, 0..500W/m2, kimenet 0..5Vdc | 1 | 38318 | ECC
C5 | STF21-220 | Gyors reagálású hőmérséklet érzékelő, ipari kivitel, érzékelő elem Pt100, hőmérséklet tartomány -20..300°C, benyúlás 220mm | 1 | 25929 | ECC
C5 | STF21-75 | Gyors reagálású hőmérséklet érzékelő, ipari kivitel, érzékelő elem Pt100, hőmérséklet tartomány -20..300°C, benyúlás 75mm | 1 | 23865 | ECC
C5 | STF31-220 | Gyors reagálású hőmérséklet érzékelő, ipari kivitel, érzékelő elem Pt1000, hőmérséklet tartomány -20..300°C, benyúlás 220mm | 1 | 26918 | ECC
C5 | STF31-75 | Gyors reagálású hőmérséklet érzékelő, ipari kivitel, érzékelő elem Pt1000, hőmérséklet tartomány -20..300°C, benyúlás 75mm | 1 | 24897 | ECC
C5 | T7411A1001 | Légcsatorna hőmérséklet érzékelő, benyúlás l=135mm, érzékelő elem Pt1000 | 1 | 10003 | ECC
C5 | T7411A1019 | Légcsatorna hőmérséklet érzékelő, benyúlás l=300mm, érzékelő elem Pt1000 | 1 | 11127 | ECC
C5 | T7411A1043 | Légcsatorna hőm. érzékelő l=135mm Pt100 | 1 | 27863 | ECC
C5 | T7412A1000 | Helyiséghőmérséklet érzékelő, érzékelő elem NTC20k | 1 | 9579 | ECC
C5 | T7412A1018 | Helyiséghőmérséklet érzékelő, érzékelő elem Pt1000 | 1 | 10603 | ECC
C5 | T7412A1059 | Helyiséghőmérséklet érzékelő, érzékelő elem Pt100 | 1 | 18630 | ECC
C5 | T7412B1016 | Helyiséghőmérséklet érzékelő + alapjel állító, érzékelő elem Pt1000 4vezetékes | 1 | 16476 | ECC
C5 | T7412B1040 | Helyiséghőmérséklet érzékelő +alapjel állító -15…30 Pt1000 5vez | 1 | 17623 | ECC
C5 | T7413A1009 | Merülő hőmérséklet érzékelő, érzékelő elem Pt1000, benyúlás l=135mm, csatlakozás R1/2" | 1 | 15914 | ECC
C5 | T7413A1041 | Merülő hőm. érz. Pt1000 l=135mm hüvely nélkül | 1 | 10599 | ECC
C5 | T7413A1058 | Merülő hőmérséklet érzékelő, érzékelő elem Pt1000, benyúlás l=300mm, merülő hüvely nélkül | 1 | 9570 | ECC
C5 | T7414A1008 | Csőre bilincselhető hőmérséklet érzékelő, érzékelő elem Pt1000 | 1 | 12957 | ECC
C5 | T7414C1004 | Külső hőmérséklet érzékelő, érzékelő elem Pt1000, burkolat nélkül | 1 | 8420 | ECC
C5 | T7414C1012 | Külső hőmérséklet érzékelő, érzékelő elem NTC20k, burkolat nélkül | 1 | 8420 | ECC
C5 | T7415A1007 | Merülő hüvelybe szerelhető hőm. érzékelő Pt1000, hőmérséklet tartomány -20..100°C | 1 | 5875 | ECC
C5 | T7415A1015 | Merülő hüvelybe szerelhető hőm. érzékelő Pt1000, hőmérséklet tartomány -20..300°C | 1 | 15924 | ECC
C5 | T7416A1014 | Külső hőmérséklet érzékelő, érzékelő elem Pt1000, burkolattal | 1 | 9506 | ECC
C5 | T7416A1022 | Külső hőmérséklet érzékelő, érzékelő elem NTC20k, burkolattal | 1 | 9139 | ECC
C5 | T7425A1005 | Csőbe szerelhető gyors hőmérséklet érzékelő, érzékelő elem NTC20k, benyúlás l=75mm | 1 | 10479 | ECC
C5 | T7425A1013 | Csőbe szerelhető gyors hőmérséklet érzékelő, érzékelő elem NTC20k, benyúlás l=220mm | 1 | 11275 | ECC
C5 | T7425A1021 | Csőbe szerelhető gyors hőmérséklet érzékelő NTC20k l=300mm | 1 | 12203 | ECC
C5 | T7425B1011 | Csőbe szerelhető gyors hőmérséklet érzékelő, érzékelő elem Pt1000, benyúlás l=75mm | 1 | 17157 | ECC
C5 | T7425B1029 | Csőbe szerelhető gyors hőmérséklet érzékelő, érzékelő elem Pt1000, benyúlás l=220mm | 1 | 17605 | ECC
C5 | T7470A1009 | 5db! Helyiség hőmérséklet érzékelő NTC20k (az ár 5db-ra vonatkozik) | 1 | 38745 | ECC
C5 | T7560C1006 | ROOMSENS.NTC20KHUMIDIT.0..10V | 1 | 63840 | ECC
C5 | TF21 | merülő hőmérséklet érzékelő -30…150°C, IP65, Pt100, max 150mm bemerülés | 1 | 22661 | ECC
C5 | TF22 | Helyiség hőmérséklet érzékelő +alapjelállító NTC20k | 1 | 30653 | ECC
C5 | TF31 | merülő hőmérséklet érzékelő -30…150°C, IP65, Pt1000, max 150mm bemerülés | 1 | 23693 | ECC
C5 | VF20A | Csőre bilincselhető hőmérséklet érzékelő, érzékelő elem NTC20k | 1 | 8614 | ECC
C5 | VF20L | Merülő vízhőmérséklet érzékelő, érzékelő elem NTC20k, 1/2"x300mm réz hüvely | 1 | 16247 | ECC
C5 | VF20LN | Merülő vízhőmérséklet érzékelő, érzékelő elem NTC20k, 1/2"x300mm rozsdamentes acél hüvely | 1 | 21670 | ECC
C5 | VF20NT | Merülő vízhőmérséklet érzékelő, érzékelő elem NTC20k, 1/2"x135mm rozsdamentes acél hüvely | 1 | 21670 | ECC
C5 | VF20T | Merülő vízhőmérséklet érzékelő, érzékelő elem NTC20k, 1/2"x135mm réz hüvely | 1 | 14958 | ECC
C5 | C7110A1010 | Levegőminőség érzékelő 24Vacdc táp, 0-10V kimenet | 1 | 68091 | ECC
C5 | C7068A1030 | Légcsatorna szabadonálló hőmérséklet érzékelő NTC10k 1,5m kábellel | 1 | 4839 | ECC
C5 | LF10 | légcsatorna hőm. érz. NTC10k l=300mm | 1 | 9589 | ECC
C5 | VF10A | kontakt vízhőm. érz. NTC10k | 1 | 8614 | ECC
C5 | VF10T | merülő vízhőm. érz. NTC10k 1/2"x135mm réz hüvely | 1 | 14958 | ECC
Frekvenciaváltók és opcionális tartozékaik
C6 | COMP230-1P1-20 | SmartDrive Compact frekvenciaváltó standard kijelzővel, 1 fázis bemenet, 230V, 1,1kW, 4,8A, védelem: IP20, integrált EMC védelem: C2 | 1 | 102968 | ECC
C6 | COMP230-1P5-20 | SmartDrive Compact frekvenciaváltó standard kijelzővel, 1 fázis bemenet, 230V, 1,5kW, 7A, védelem: IP20, integrált EMC védelem: C2 | 1 | 110727 | ECC
C6 | COMP230-2P2-20 | SmartDrive Compact frekvenciaváltó standard kijelzővel, 1 fázis bemenet, 230V, 2,2kW, 11A, védelem: IP20, integrált EMC védelem: C2 | 1 | 136116 | ECC
C6 | COMP230-P37-20 | SmartDrive Compact frekvenciaváltó standard kijelzővel, 1 fázis bemenet, 230V, 0,37kW, 2,4A, védelem: IP20, integrált EMC védelem: C2 | 1 | 74051 | ECC
C6 | COMP230-P75-20 | SmartDrive Compact frekvenciaváltó standard kijelzővel, 1 fázis bemenet, 230V, 0,75kW, 3,7A, védelem: IP20, integrált EMC védelem: C2 | 1 | 90275 | ECC
C6 | COMP400-1P1-20 | SmartDrive Compact frekvenciaváltó standard kijelzővel, 3 fázis bemenet, 380-500V, 1,1kW, 3,3A, védelem: IP20, integrált EMC védelem: C2 | 1 | 129768 | ECC
C6 | COMP400-1P5-20 | SmartDrive Compact frekvenciaváltó standard kijelzővel, 3 fázis bemenet, 380-500V, 1,5kW, 4,3A, védelem: IP20, integrált EMC védelem: C2 | 1 | 146696 | ECC
C6 | COMP400-2P2-20 | SmartDrive Compact frekvenciaváltó standard kijelzővel, 3 fázis bemenet, 380-500V, 2,2kW, 5,6A, védelem: IP20, integrált EMC védelem: C2 | 1 | 174905 | ECC
C6 | COMP400-3P0-20 | SmartDrive Compact frekvenciaváltó standard kijelzővel, 3 fázis bemenet, 380-500V, 3kW, 7,6A, védelem: IP20, integrált EMC védelem: C2 | 1 | 196768 | ECC
C6 | COMP400-4P0-20 | SmartDrive Compact frekvenciaváltó standard kijelzővel, 3 fázis bemenet, 380-500V, 4kW, 9A, védelem: IP20, integrált EMC védelem: C2 | 1 | 222158 | ECC
C6 | COMP400-5P5-20 | SmartDrive Compact frekvenciaváltó standard kijelzővel, 3 fázis bemenet, 380-500V, 5,5kW, 12A, védelem: IP20, integrált EMC védelem: C2 | 1 | 274347 | ECC
C6 | COMP400-P55-20 | SmartDrive Compact frekvenciaváltó standard kijelzővel, 3 fázis bemenet, 380-500V, 0,55kW, 1,9A, védelem: IP20, integrált EMC védelem: C2 | 1 | 106495 | ECC
C6 | COMP400-P75-20 | SmartDrive Compact frekvenciaváltó standard kijelzővel, 3 fázis bemenet, 380-500V, 0,75kW, 2,4A, védelem: IP20, integrált EMC védelem: C2 | 1 | 116369 | ECC
C6 | DRA02B | NXS grafikus kijelző beépítő keret ajtóba építéshez, 2m kábellel | 1 | 45337 | ECC
C6 | DRA-02L | NXS alfanumerikus kijelző beépítő keret ajtóba építéshez, 2m kábellel | 1 | 33548 | ECC
C6 | DRA-04B | NXS grafikus kijelző beépítő keret ajtóba építéshez, 4m kábellel | 1 | 49870 | ECC
C6 | DRA-04L | NXS alfanumerikus kijelző beépítő keret ajtóba építéshez, 4m kábellel | 1 | 36269 | ECC
C6 | HVAC03C2 | NXL HVAC frekvenciaváltó standard kijelzővel, 3 fázis bemenet, 380-500V, 1,1kW, 3,3A, védelem: IP21, integrált EMC védelem: C2 | 1 | 212514 | ECC
C6 | HVAC03C5 | NXL HVAC frekvenciaváltó standard kijelzővel, 3 fázis bemenet, 380-500V, 1,1kW, 3,3A, védelem: IP54, integrált EMC védelem: C1 | 1 | 259951 | ECC
C6 | HVAC04C2 | NXL HVAC frekvenciaváltó standard kijelzővel, 3 fázis bemenet, 380-500V, 1,5kW, 4,3A, védelem: IP21, integrált EMC védelem: C2 | 1 | 230274 | ECC
C6 | HVAC04C5 | NXL HVAC frekvenciaváltó standard kijelzővel, 3 fázis bemenet, 380-500V, 1,5kW, 4,3A, védelem: IP54, integrált EMC védelem: C1 | 1 | 273632 | ECC
C6 | HVAC05C2 | NXL HVAC frekvenciaváltó standard kijelzővel, 3 fázis bemenet, 380-500V, 2,2kW, 5,6A, védelem: IP21, integrált EMC védelem: C2 | 1 | 258816 | ECC
C6 | HVAC05C5 | NXL HVAC frekvenciaváltó standard kijelzővel, 3 fázis bemenet, 380-500V, 2,2kW, 5,6A, védelem: IP54, integrált EMC védelem: C1 | 1 | 300995 | ECC
C6 | HVAC07C2 | NXL HVAC frekvenciaváltó standard kijelzővel, 3 fázis bemenet, 380-500V, 3kW, 7,6A, védelem: IP21, integrált EMC védelem: C2 | 1 | 296486 | ECC
C6 | HVAC07C5 | NXL HVAC frekvenciaváltó standard kijelzővel, 3 fázis bemenet, 380-500V, 3kW, 7,6A, védelem: IP54, integrált EMC védelem: C1 | 1 | 337481 | ECC
C6 | HVAC09C2 | NXL HVAC frekvenciaváltó standard kijelzővel, 3 fázis bemenet, 380-500V, 4kW, 9A, védelem: IP21, integrált EMC védelem: C2 | 1 | 332941 | ECC
C6 | HVAC09C5 | NXL HVAC frekvenciaváltó standard kijelzővel, 3 fázis bemenet, 380-500V, 4kW, 9A, védelem: IP54, integrált EMC védelem: C1 | 1 | 373963 | ECC
C6 | HVAC12C2 | NXL HVAC frekvenciaváltó standard kijelzővel, 3 fázis bemenet, 380-500V, 5,5kW, 12A, védelem: IP21, integrált EMC védelem: C2 | 1 | 369210 | ECC
C6 | HVAC12C5 | NXL HVAC frekvenciaváltó standard kijelzővel, 3 fázis bemenet, 380-500V, 5,5kW, 12A, védelem: IP54, integrált EMC védelem: C1 | 1 | 410446 | ECC
C6 | HVAC16C2 | NXL HVAC frekvenciaváltó standard kijelzővel, 3 fázis bemenet, 380-500V, 7,5kW, 16A, védelem: IP21, integrált EMC védelem: C2 | 1 | 377261 | ECC
C6 | HVAC16C5 | NXL HVAC frekvenciaváltó standard kijelzővel, 3 fázis bemenet, 380-500V, 7,5kW, 16A, védelem: IP54, integrált EMC védelem: C1 | 1 | 442371 | ECC
C6 | HVAC23C2 | NXL HVAC frekvenciaváltó standard kijelzővel, 3 fázis bemenet, 380-500V, 11kW, 23A, védelem: IP21, integrált EMC védelem: C2 | 1 | 536598 | ECC
C6 | HVAC23C5 | NXL HVAC frekvenciaváltó standard kijelzővel, 3 fázis bemenet, 380-500V, 11kW, 23A, védelem: IP54, integrált EMC védelem: C1 | 1 | 601990 | ECC
C6 | HVAC31C2 | NXL HVAC frekvenciaváltó standard kijelzővel, 3 fázis bemenet, 380-500V, 15kW, 31A, védelem: IP21, integrált EMC védelem: C2 | 1 | 686239 | ECC
C6 | HVAC31C5 | NXL HVAC frekvenciaváltó standard kijelzővel, 3 fázis bemenet, 380-500V, 15kW, 31A, védelem: IP54, integrált EMC védelem: C1 | 1 | 747923 | ECC
C6 | HVAC38C2 | NXL HVAC frekvenciaváltó standard kijelzővel, 3 fázis bemenet, 380-500V, 18,5kW, 38A, védelem: IP21, integrált EMC védelem: C2 | 1 | 763706 | ECC
C6 | HVAC38C5 | NXL HVAC frekvenciaváltó standard kijelzővel, 3 fázis bemenet, 380-500V, 18,5kW, 38A, védelem: IP54, integrált EMC védelem: C1 | 1 | 861938 | ECC
C6 | HVAC46C2 | NXL HVAC frekvenciaváltó standard kijelzővel, 3 fázis bemenet, 380-500V, 22kW, 46A, védelem: IP21, integrált EMC védelem: C2 | 1 | 920688 | ECC
C6 | HVAC46C5 | NXL HVAC frekvenciaváltó standard kijelzővel, 3 fázis bemenet, 380-500V, 22kW, 46A, védelem: IP54, integrált EMC védelem: C1 | 1 | 1016995 | ECC
C6 | HVAC61C2 | NXL HVAC frekvenciaváltó standard kijelzővel, 3 fázis bemenet, 380-500V, 30kW, 61A, védelem: IP21, integrált EMC védelem: C2 | 1 | 1044473 | ECC
C6 | HVAC61C5 | NXL HVAC frekvenciaváltó standard kijelzővel, 3 fázis bemenet, 380-500V, 30kW, 61A, védelem: IP54, integrált EMC védelem: C1 | 1 | 1140130 | ECC
C6 | NX-FAN-4 | Hűtőventilátor NXL HVAC/NXS frekvenciaváltókhoz 4-es méret (HVAC03-HVAC12 & NXS0003-NXS0012) | 1 | 26294 | ECC
C6 | NX-FAN-5 | Hűtőventilátor NXL HVAC/NXS frekvenciaváltókhoz 5-ös méret (HVAC16-HVAC31 & NXS0016-NXS0031) | 1 | 33548 | ECC
C6 | NX-FAN-6 | Hűtőventilátor NXL HVAC/NXS frekvenciaváltókhoz 6-os méret (HVAC38-HVAC61 & NXS0038-NXS0061) | 1 | 116967 | ECC
C6 | NX-FAN-7 | Hűtőventilátor NXS frekvenciaváltókhoz 7-es méret (NXS0072-NXS0105) | 1 | 121501 | ECC
C6 | NXIP54FR4 | IP54 upgrade készlet NXL HVAC/NXS 4-es méret (HVAC03-HVAC12, NXS0003-NXS0012) | 1 | 64599 | ECC
C6 | NXIP54FR5 | IP54 upgrade készlet NXL HVAC/NXS 5-ös méret (HVAC16-HVAC31, NXS0016-NXS0031) | 1 | 89832 | ECC
C6 | NXIP54FR6 | IP54 upgrade készlet NXL HVAC/NXS 6-os méret (HVAC38-HVAC61, NXS0038-NXS0061) | 1 | 135254 | ECC
C6 | NXLOPTAA | Kiegészítő kártya NXL frekvenciaváltókhoz, 3DI,1RO(NO/NC),1DO | 1 | 21143 | ECC
C6 | NXLOPTAI | Kiegészítő kártya NXL frekvenciaváltókhoz, 3DI, 1RO (NO), thermisztor | 1 | 32767 | ECC
C6 | NXLPANC | Kijelző NXL frekvenciaváltókhoz, 7-szegmenses | 1 | 21143 | ECC
C6 | NXLPANRS | NXL RS232 adapter PC csatlakoztatásához | 1 | 36997 | ECC
C6 | NXOPTA1 | Kiegészítő kártya NXS frekvenciaváltókhoz, 6DI, 1DO, 2AI(mA/V), 1AO(mA/V),+10Vref, +24V/EXT+24V | 1 | 39378 | ECC
C6 | NXOPTA2 | Kiegészítő kártya NXS/NXL frekvenciaváltókhoz, 2RO(NO/NC) | 1 | 21143 | ECC
C6 | NXOPTA3 | Kiegészítő kártya NXS frekvenciaváltókhoz, 1RO(NO/NC), 1RO(NC), Thermisztor | 1 | 46445 | ECC
C6 | NXOPTB2 | Kiegészítő kártya NXS/NXL frekvenciaváltókhoz, 1RO(NO/NC),1RO(NO),Thermisztor | 1 | 49680 | ECC
C6 | NXOPTB8 | Kiegészítő kártya NXS frekvenciaváltókhoz, 3Pt100,+24V/EXT+24V | 1 | 133190 | ECC
C6 | NXOPTC2 | Kiegészítő kommunikációs kártya NXS/NXL frekvenciaváltókhoz, ModBus | 1 | 74715 | ECC
C6 | NXOPTC3 | Kiegészítő kommunikációs kártya NXS/NXL frekvenciaváltókhoz, Profibus DP | 1 | 99364 | ECC
C6 | NXOPTC4 | Kiegészítő kommunikációs kártya NXS/NXL frekvenciaváltókhoz, Option Board LonWorks | 1 | 134288 | ECC
C6 | NXOPTC6 | Kiegészítő kommunikációs kártya NXS/NXL frekvenciaváltókhoz, CANopen (slave) | 1 | 134248 | ECC
C6 | NXOPTC7 | Kiegészítő kommunikációs kártya NXS/NXL frekvenciaváltókhoz, DeviceNet | 1 | 134248 | ECC
C6 | NXOPTCI | Kiegészítő kommunikációs kártya NXS/NXL frekvenciaváltókhoz, Ethernet (MODBUS / TCP) | 1 | 120506 | ECC
C6 | NXOPTCJ | Kiegészítő kommunikációs kártya NXS/NXL frekvenciaváltókhoz, BACnet (RS485) | 1 | 48628 | ECC
C6 | NXPANA | Alfanumerikus kijelző NXS frekvenciaváltókhoz | 1 | 48628 | ECC
C6 | NXS0003V35A2H1 | NXS frekvenciaváltó grafikus kijelzővel, 3 fázis bemenet, 380-500V, 1,1kW, 3,3A, védelem: IP21, integrált EMC védelem: C2 | 1 | 318049 | ECC
C6 | NXS0003V35A5H1 | NXS frekvenciaváltó grafikus kijelzővel, 3 fázis bemenet, 380-500V, 1,1kW, 3,3A, védelem: IP54, integrált EMC védelem: C2 | 1 | 364495 | ECC
C6 | NXS0004V35A2H1 | NXS frekvenciaváltó grafikus kijelzővel, 3 fázis bemenet, 380-500V, 1,5kW, 4,3A, védelem: IP21, integrált EMC védelem: C2 | 1 | 351368 | ECC
C6 | NXS0004V35A5H1 | NXS frekvenciaváltó grafikus kijelzővel, 3 fázis bemenet, 380-500V, 1,5kW, 4,3A, védelem: IP54, integrált EMC védelem: C2 | 1 | 398823 | ECC
C6 | NXS0005V35A2H1 | NXS frekvenciaváltó grafikus kijelzővel, 3 fázis bemenet, 380-500V, 2,2kW, 5,6A, védelem: IP21, integrált EMC védelem: C2 | 1 | 367523 | ECC
C6 | NXS0005V35A5H1 | NXS frekvenciaváltó grafikus kijelzővel, 3 fázis bemenet, 380-500V, 2,2kW, 5,6A, védelem: IP54, integrált EMC védelem: C2 | 1 | 414980 | ECC
C6 | NXS0007V35A2H1 | NXS frekvenciaváltó grafikus kijelzővel, 3 fázis bemenet, 380-500V, 3kW, 7,6A, védelem: IP21, integrált EMC védelem: C2 | 1 | 384687 | ECC
C6 | NXS0007V35A5H1 | NXS frekvenciaváltó grafikus kijelzővel, 3 fázis bemenet, 380-500V, 3kW, 7,6A, védelem: IP54, integrált EMC védelem: C2 | 1 | 434162 | ECC
C6 | NXS0009V35A2H1 | NXS frekvenciaváltó grafikus kijelzővel, 3 fázis bemenet, 380-500V, 4kW, 9A, védelem: IP21, integrált EMC védelem: C2 | 1 | 414980 | ECC
C6 | NXS0009V35A5H1 | NXS frekvenciaváltó grafikus kijelzővel, 3 fázis bemenet, 380-500V, 4kW, 9A, védelem: IP54, integrált EMC védelem: C2 | 1 | 464453 | ECC
C6 | NXS0012V35A2H1 | NXS frekvenciaváltó grafikus kijelzővel, 3 fázis bemenet, 380-500V, 5,5kW, 12A, védelem: IP21, integrált EMC védelem: C2 | 1 | 469497 | ECC
C6 | NXS0012V35A5H1 | NXS frekvenciaváltó grafikus kijelzővel, 3 fázis bemenet, 380-500V, 5,5kW, 12A, védelem: IP54, integrált EMC védelem: C2 | 1 | 519984 | ECC
C6 | NXS0016V35A2H1 | NXS frekvenciaváltó grafikus kijelzővel, 3 fázis bemenet, 380-500V, 7,5kW, 16A, védelem: IP21, integrált EMC védelem: C2 | 1 | 560371 | ECC
C6 | NXS0016V35A5H1 | NXS frekvenciaváltó grafikus kijelzővel, 3 fázis bemenet, 380-500V, 7,5kW, 16A, védelem: IP54, integrált EMC védelem: C2 | 1 | 609845 | ECC
C6 | NXS0022V35A2H1 | NXS frekvenciaváltó grafikus kijelzővel, 3 fázis bemenet, 380-500V, 11kW, 23A, védelem: IP21, integrált EMC védelem: C2 | 1 | 685571 | ECC
C6 | NXS0022V35A5H1 | NXS frekvenciaváltó grafikus kijelzővel, 3 fázis bemenet, 380-500V, 11kW, 23A, védelem: IP54, integrált EMC védelem: C2 | 1 | 733024 | ECC
C6 | NXS0031V35A2H1 | NXS frekvenciaváltó grafikus kijelzővel, 3 fázis bemenet, 380-500V, 15kW, 31A, védelem: IP21, integrált EMC védelem: C2 | 1 | 822886 | ECC
C6 | NXS0031V35A5H1 | NXS frekvenciaváltó grafikus kijelzővel, 3 fázis bemenet, 380-500V, 15kW, 31A, védelem: IP54, integrált EMC védelem: C2 | 1 | 872362 | ECC
C6 | NXS0038V35A2H1 | NXS frekvenciaváltó grafikus kijelzővel, 3 fázis bemenet, 380-500V, 18,5kW, 38A, védelem: IP21, integrált EMC védelem: C2 | 1 | 972320 | ECC
C6 | NXS0038V35A5H1 | NXS frekvenciaváltó grafikus kijelzővel, 3 fázis bemenet, 380-500V, 18,5kW, 38A, védelem: IP54, integrált EMC védelem: C2 | 1 | 1079344 | ECC
C6 | NXS0045V35A2H1 | NXS frekvenciaváltó grafikus kijelzővel, 3 fázis bemenet, 380-500V, 22kW, 46A, védelem: IP21, integrált EMC védelem: C2 | 1 | 1104588 | ECC
C6 | NXS0045V35A5H1 | NXS frekvenciaváltó grafikus kijelzővel, 3 fázis bemenet, 380-500V, 22kW, 46A, védelem: IP54, integrált EMC védelem: C2 | 1 | 1215653 | ECC
C6 | NXS0061V35A2H1 | NXS frekvenciaváltó grafikus kijelzővel, 3 fázis bemenet, 380-500V, 30kW, 61A, védelem: IP21, integrált EMC védelem: C2 | 1 | 1280270 | ECC
C6 | NXS0061V35A5H1 | NXS frekvenciaváltó grafikus kijelzővel, 3 fázis bemenet, 380-500V, 30kW, 61A, védelem: IP54, integrált EMC védelem: C2 | 1 | 1396383 | ECC
C6 | NXS0072V35A2H0 | NXS frekvenciaváltó grafikus kijelzővel, 3 fázis bemenet, 380-500V, 37kW, 72A, védelem: IP21, integrált EMC védelem: C2 | 1 | 1726552 | ECC
C6 | NXS0072V35A5H0 | NXS frekvenciaváltó grafikus kijelzővel, 3 fázis bemenet, 380-500V, 37kW, 72A, védelem: IP54, integrált EMC védelem: C2 | 1 | 1787130 | ECC
C6 | NXS0087V35A2H0 | NXS frekvenciaváltó grafikus kijelzővel, 3 fázis bemenet, 380-500V, 45kW, 87A, védelem: IP21, integrált EMC védelem: C2 | 1 | 2098111 | ECC
C6 | NXS0087V35A5H0 | NXS frekvenciaváltó grafikus kijelzővel, 3 fázis bemenet, 380-500V, 45kW, 87A, védelem: IP54, integrált EMC védelem: C2 | 1 | 2138500 | ECC
C6 | NXS0105V35A2H0 | NXS frekvenciaváltó grafikus kijelzővel, 3 fázis bemenet, 380-500V, 55kW, 105A, védelem: IP21, integrált EMC védelem: C2 | 1 | 2421207 | ECC
C6 | NXS0105V35A5H0 | NXS frekvenciaváltó grafikus kijelzővel, 3 fázis bemenet, 380-500V, 55kW, 105A, védelem: IP54, integrált EMC védelem: C2 | 1 | 2444432 | ECC
C6 | NXS0140V35A2H0 | NXS frekvenciaváltó grafikus kijelzővel, 3 fázis bemenet, 380-500V, 75kW, 140A, védelem: IP21, integrált EMC védelem: C2 | 1 | 2966434 | ECC
C6 | NXS0140V35A5H0 | NXS frekvenciaváltó grafikus kijelzővel, 3 fázis bemenet, 380-500V, 75kW, 140A, védelem: IP54, integrált EMC védelem: C2 | 1 | 3270348 | ECC
C6 | NXS0168V35A2H0 | NXS frekvenciaváltó grafikus kijelzővel, 3 fázis bemenet, 380-500V, 90kW, 170A, védelem: IP21, integrált EMC védelem: C2 | 1 | 3497525 | ECC
C6 | NXS0168V35A5H0 | NXS frekvenciaváltó grafikus kijelzővel, 3 fázis bemenet, 380-500V, 90kW, 170A, védelem: IP54, integrált EMC védelem: C2 | 1 | 3800429 | ECC
C6 | NXS0205V35A2H0 | NXS frekvenciaváltó grafikus kijelzővel, 3 fázis bemenet, 380-500V, 110kW, 205A, védelem: IP21, integrált EMC védelem: C2 | 1 | 4189154 | ECC
C6 | NXS0205V35A5H0 | NXS frekvenciaváltó grafikus kijelzővel, 3 fázis bemenet, 380-500V, 110kW, 205A, védelem: IP54, integrált EMC védelem: C2 | 1 | 4493067 | ECC
C6 | NXS0260V35A2H0 | NXS frekvenciaváltó grafikus kijelzővel, 3 fázis bemenet, 380-500V, 132kW, 261A, védelem: IP21, integrált EMC védelem: C2 | 1 | 6015681 | ECC
C6 | NXS0260V35A5H0 | NXS frekvenciaváltó grafikus kijelzővel, 3 fázis bemenet, 380-500V, 132kW, 261A, védelem: IP54, integrált EMC védelem: C2 | 1 | 7346588 | ECC
C6 | NXS0310V35A2H0 | NXS frekvenciaváltó grafikus kijelzővel, 3 fázis bemenet, 380-500V, 160kW, 300A, védelem: IP21, integrált EMC védelem: C2 | 1 | 6941994 | ECC
C6 | NXS0385V35A2L0 | NXS frekvenciaváltó grafikus kijelzővel, 3 fázis bemenet, 380-500V, 200kW, 385A, védelem: IP21, integrált EMC védelem: C3 |  | 8975787 | ECC
C6 | NXS0385V35A5L0 | NXS frekvenciaváltó grafikus kijelzővel, 3 fázis bemenet, 380-500V, 200kW, 385A, védelem: IP54, integrált EMC védelem: C3 |  | 9747420 | ECC
C6 | NXS0460V35A2L0 | NXS frekvenciaváltó grafikus kijelzővel, 3 fázis bemenet, 380-500V, 250kW, 460A, védelem: IP21, integrált EMC védelem: C3 |  | 10066719 | ECC
C6 | NXS0460V35A5L0 | NXS frekvenciaváltó grafikus kijelzővel, 3 fázis bemenet, 380-500V, 250kW, 460A, védelem: IP54, integrált EMC védelem: C3 |  | 10953653 | ECC
C6 | NXS0590V35A2L0 | NXS frekvenciaváltó grafikus kijelzővel, 3 fázis bemenet, 380-500V, 315kW, 590A, védelem: IP21, integrált EMC védelem: C3 |  | 13082298 | ECC
C6 | NXS0650V35A2L0 | NXS frekvenciaváltó grafikus kijelzővel, 3 fázis bemenet, 380-500V, 355kW, 650A, védelem: IP21, integrált EMC védelem: C3 |  | 14341746 | ECC
C6 | NXS0730V35A2L0 | NXS frekvenciaváltó grafikus kijelzővel, 3 fázis bemenet, 380-500V, 400kW, 730A, védelem: IP21, integrált EMC védelem: C3 |  | 15920491 | ECC
C6 | RS232C2M | 2m RS232 soros kábel frekvenciaváltók PC-hez csatlakoztatásához | 1 | 11626 | ECC
C6 | RS232C-4M | 4m RS232 soros kábel frekvenciaváltók PC-hez csatlakoztatásához | 1 | 14798 | ECC
C6 | SIN-0010-5-0-P | 10 A kimeneti sinus szűrő NXS frekvenciaváltókhoz, 380-500V |  | 292806 | ECC
C6 | SIN-0018-5-0-P | 18 A kimeneti sinus szűrő NXS frekvenciaváltókhoz, 380-500V |  | 365743 | ECC
C6 | SIN-0032-5-0-P | 32 A kimeneti sinus szűrő NXS frekvenciaváltókhoz, 380-500V |  | 488366 | ECC
C6 | SIN-0048-5-0-P | 48 A kimeneti sinus szűrő NXS frekvenciaváltókhoz, 380-500V |  | 744173 | ECC
C6 | SIN-0075-5-0-P | 75 A kimeneti sinus szűrő NXS frekvenciaváltókhoz, 380-500V |  | 1009495 | ECC
C6 | SIN-0110-5-0-P | 110 A kimeneti sinus szűrő NXS frekvenciaváltókhoz, 380-500V |  | 1631054 | ECC
C6 | SIN-0180-5-0-P | 180 A kimeneti sinus szűrő NXS frekvenciaváltókhoz, 380-500V |  | 2002083 | ECC
C6 | COMP-LOADER | SmartDrive COMPACT konfiguráló szoftver PC-re, 3m USB kábellel |  | 43078 | ECC
C6 | COMP-LOADER-NC | SmartDrive COMPACT konfiguráló szoftver PC-re, kábel nélkül |  | 32309 | ECC
C6 | SMARTDRIVE-USBC | 3m USB kábel SmartDrive frekvenciaváltók PC-hez csatlakoztatásához |  | 11748 | ECC
C6 | COMP-IP21-KIT1 | IP21 Takaró lemez COMP frekvenciaváltókhoz M1 méret | 1 | 3773 | ECC
C6 | COMP-IP21-KIT2 | IP21 Takaró lemez COMP frekvenciaváltókhoz M2 méret | 1 | 6033 | ECC
C6 | COMP-IP21-KIT3 | IP21 Takaró lemez COMP frekvenciaváltókhoz M3 méret | 1 | 8295 | ECC
C6 | COMP-NEMA1-KIT1 | IP21-NEMA1 Takaró lemez sorkapocs fedéllel COMP frekvenciaváltókhoz M1 méret | 1 | 9804 | ECC
C6 | COMP-NEMA1-KIT2 | IP21-NEMA1 Takaró lemez sorkapocs fedéllel COMP frekvenciaváltókhoz M2 méret | 1 | 14328 | ECC
C6 | COMP-NEMA1-KIT3 | IP21-NEMA1 Takaró lemez sorkapocs fedéllel COMP frekvenciaváltókhoz M3 méret | 1 | 18851 | ECC
C6 | HVAC400-110-21 | SmartDrive HVAC frekvenciaváltó standard kijelzővel, 3 fázis bemenet, 380-500V, 110kW, 205A, védelem: IP21, integrált EMC védelem: C2 | 1 | 3581827 | ECC
C6 | HVAC400-110-21A | SmartDrive HVAC frekvenciaváltó grafikus kijelzővel, 3 fázis bemenet, 380-500V, 110kW, 205A, védelem: IP21, integrált EMC védelem: C2 | 1 | 3607484 | ECC
C6 | HVAC400-110-54 | SmartDrive HVAC frekvenciaváltó standard kijelzővel, 3 fázis bemenet, 380-500V, 110kW, 205A, védelem: IP54, integrált EMC védelem: C2 | 1 | 4058206 | ECC
C6 | HVAC400-110-54A | SmartDrive HVAC frekvenciaváltó grafikus kijelzővel, 3 fázis bemenet, 380-500V, 110kW, 205A, védelem: IP54, integrált EMC védelem: C2 | 1 | 4083863 | ECC
C6 | HVAC400-11P-21 | SmartDrive HVAC frekvenciaváltó standard kijelzővel, 3 fázis bemenet, 380-500V, 11kW, 23A, védelem: IP21, integrált EMC védelem: C2 | 1 | 544802 | ECC
C6 | HVAC400-11P-21A | SmartDrive HVAC frekvenciaváltó grafikus kijelzővel, 3 fázis bemenet, 380-500V, 11kW, 23A, védelem: IP21, integrált EMC védelem: C2 | 1 | 570459 | ECC
C6 | HVAC400-11P-54 | SmartDrive HVAC frekvenciaváltó standard kijelzővel, 3 fázis bemenet, 380-500V, 11kW, 23A, védelem: IP54, integrált EMC védelem: C2 | 1 | 649997 | ECC
C6 | HVAC400-11P-54A | SmartDrive HVAC frekvenciaváltó grafikus kijelzővel, 3 fázis bemenet, 380-500V, 11kW, 23A, védelem: IP54, integrált EMC védelem: C2 | 1 | 675657 | ECC
C6 | HVAC400-132-21 | SmartDrive HVAC frekvenciaváltó standard kijelzővel, 3 fázis bemenet, 380-500V, 132kW, 261A, védelem: IP21, integrált EMC védelem: C2 | 1 | 4250640 | ECC
C6 | HVAC400-132-21A | SmartDrive HVAC frekvenciaváltó grafikus kijelzővel, 3 fázis bemenet, 380-500V, 132kW, 261A, védelem: IP21, integrált EMC védelem: C2 | 1 | 4276297 | ECC
C6 | HVAC400-132-54 | SmartDrive HVAC frekvenciaváltó standard kijelzővel, 3 fázis bemenet, 380-500V, 132kW, 261A, védelem: IP54, integrált EMC védelem: C2 | 1 | 4815111 | ECC
C6 | HVAC400-132-54A | SmartDrive HVAC frekvenciaváltó grafikus kijelzővel, 3 fázis bemenet, 380-500V, 132kW, 261A, védelem: IP54, integrált EMC védelem: C2 | 1 | 4840768 | ECC
C6 | HVAC400-15P-21 | SmartDrive HVAC frekvenciaváltó standard kijelzővel, 3 fázis bemenet, 380-500V, 15kW, 31A, védelem: IP21, integrált EMC védelem: C2 | 1 | 694473 | ECC
C6 | HVAC400-15P-21A | SmartDrive HVAC frekvenciaváltó grafikus kijelzővel, 3 fázis bemenet, 380-500V, 15kW, 31A, védelem: IP21, integrált EMC védelem: C2 | 1 | 720130 | ECC
C6 | HVAC400-15P-54 | SmartDrive HVAC frekvenciaváltó standard kijelzővel, 3 fázis bemenet, 380-500V, 15kW, 31A, védelem: IP54, integrált EMC védelem: C2 | 1 | 806512 | ECC
C6 | HVAC400-15P-54A | SmartDrive HVAC frekvenciaváltó grafikus kijelzővel, 3 fázis bemenet, 380-500V, 15kW, 31A, védelem: IP54, integrált EMC védelem: C2 | 1 | 832169 | ECC
C6 | HVAC400-160-21 | SmartDrive HVAC frekvenciaváltó standard kijelzővel, 3 fázis bemenet, 380-500V, 160kW, 300A, védelem: IP21, integrált EMC védelem: C2 | 1 | 5092213 | ECC
C6 | HVAC400-160-21A | SmartDrive HVAC frekvenciaváltó grafikus kijelzővel, 3 fázis bemenet, 380-500V, 160kW, 300A, védelem: IP21, integrált EMC védelem: C2 | 1 | 5117872 | ECC
C6 | HVAC400-160-54 | SmartDrive HVAC frekvenciaváltó standard kijelzővel, 3 fázis bemenet, 380-500V, 160kW, 310A, védelem: IP54, integrált EMC védelem: C2 | 1 | 5768723 | ECC
C6 | HVAC400-160-54A | SmartDrive HVAC frekvenciaváltó grafikus kijelzővel, 3 fázis bemenet, 380-500V, 160kW, 310A, védelem: IP54, integrált EMC védelem: C2 | 1 | 5794383 | ECC
C6 | HVAC400-18P-21 | SmartDrive HVAC frekvenciaváltó standard kijelzővel, 3 fázis bemenet, 380-500V, 18,5kW, 38A, védelem: IP21, integrált EMC védelem: C2 | 1 | 810787 | ECC
C6 | HVAC400-18P-21A | SmartDrive HVAC frekvenciaváltó grafikus kijelzővel, 3 fázis bemenet, 380-500V, 18,5kW, 38A, védelem: IP21, integrált EMC védelem: C2 | 1 | 836444 | ECC
C6 | HVAC400-18P-54 | SmartDrive HVAC frekvenciaváltó standard kijelzővel, 3 fázis bemenet, 380-500V, 18,5kW, 38A, védelem: IP54, integrált EMC védelem: C2 | 1 | 932233 | ECC
C6 | HVAC400-18P-54A | SmartDrive HVAC frekvenciaváltó grafikus kijelzővel, 3 fázis bemenet, 380-500V, 18,5kW, 38A, védelem: IP54, integrált EMC védelem: C2 | 1 | 957893 | ECC
C6 | HVAC400-1P1-21 | SmartDrive HVAC frekvenciaváltó standard kijelzővel, 3 fázis bemenet, 380-500V, 1,1kW, 3,3A, védelem: IP21, integrált EMC védelem: C2 | 1 | 218947 | ECC
C6 | HVAC400-1P1-21A | SmartDrive HVAC frekvenciaváltó grafikus kijelzővel, 3 fázis bemenet, 380-500V, 1,1kW, 3,3A, védelem: IP21, integrált EMC védelem: C2 | 1 | 244607 | ECC
C6 | HVAC400-1P1-54 | SmartDrive HVAC frekvenciaváltó standard kijelzővel, 3 fázis bemenet, 380-500V, 1,1kW, 3,3A, védelem: IP54, integrált EMC védelem: C2 | 1 | 255722 | ECC
C6 | HVAC400-1P1-54A | SmartDrive HVAC frekvenciaváltó grafikus kijelzővel, 3 fázis bemenet, 380-500V, 1,1kW, 3,3A, védelem: IP54, integrált EMC védelem: C2 | 1 | 281382 | ECC
C6 | HVAC400-1P5-21 | SmartDrive HVAC frekvenciaváltó standard kijelzővel, 3 fázis bemenet, 380-500V, 1,5kW, 4,3A, védelem: IP21, integrált EMC védelem: C2 | 1 | 247172 | ECC
C6 | HVAC400-1P5-21A | SmartDrive HVAC frekvenciaváltó grafikus kijelzővel, 3 fázis bemenet, 380-500V, 1,5kW, 4,3A, védelem: IP21, integrált EMC védelem: C2 | 1 | 272829 | ECC
C6 | HVAC400-1P5-54 | SmartDrive HVAC frekvenciaváltó standard kijelzővel, 3 fázis bemenet, 380-500V, 1,5kW, 4,3A, védelem: IP54, integrált EMC védelem: C2 | 1 | 295067 | ECC
C6 | HVAC400-1P5-54A | SmartDrive HVAC frekvenciaváltó grafikus kijelzővel, 3 fázis bemenet, 380-500V, 1,5kW, 4,3A, védelem: IP54, integrált EMC védelem: C2 | 1 | 320724 | ECC
C6 | HVAC400-22P-21 | SmartDrive HVAC frekvenciaváltó standard kijelzővel, 3 fázis bemenet, 380-500V, 22kW, 46A, védelem: IP21, integrált EMC védelem: C2 | 1 | 932233 | ECC
C6 | HVAC400-22P-21A | SmartDrive HVAC frekvenciaváltó grafikus kijelzővel, 3 fázis bemenet, 380-500V, 22kW, 46A, védelem: IP21, integrált EMC védelem: C2 | 1 | 957893 | ECC
C6 | HVAC400-22P-54 | SmartDrive HVAC frekvenciaváltó standard kijelzővel, 3 fázis bemenet, 380-500V, 22kW, 46A, védelem: IP54, integrált EMC védelem: C2 | 1 | 1097298 | ECC
C6 | HVAC400-22P-54A | SmartDrive HVAC frekvenciaváltó grafikus kijelzővel, 3 fázis bemenet, 380-500V, 22kW, 46A, védelem: IP54, integrált EMC védelem: C2 | 1 | 1122958 | ECC
C6 | HVAC400-2P2-21 | SmartDrive HVAC frekvenciaváltó standard kijelzővel, 3 fázis bemenet, 380-500V, 2,2kW, 5,6A, védelem: IP21, integrált EMC védelem: C2 | 1 | 274538 | ECC
C6 | HVAC400-2P2-21A | SmartDrive HVAC frekvenciaváltó grafikus kijelzővel, 3 fázis bemenet, 380-500V, 2,2kW, 5,6A, védelem: IP21, integrált EMC védelem: C2 | 1 | 300198 | ECC
C6 | HVAC400-2P2-54 | SmartDrive HVAC frekvenciaváltó standard kijelzővel, 3 fázis bemenet, 380-500V, 2,2kW, 5,6A, védelem: IP54, integrált EMC védelem: C2 | 1 | 326711 | ECC
C6 | HVAC400-2P2-54A | SmartDrive HVAC frekvenciaváltó grafikus kijelzővel, 3 fázis bemenet, 380-500V, 2,2kW, 5,6A, védelem: IP54, integrált EMC védelem: C2 | 1 | 352367 | ECC
C6 | HVAC400-30P-21 | SmartDrive HVAC frekvenciaváltó standard kijelzővel, 3 fázis bemenet, 380-500V, 30kW, 61A, védelem: IP21, integrált EMC védelem: C2 | 1 | 1101576 | ECC
C6 | HVAC400-30P-21A | SmartDrive HVAC frekvenciaváltó grafikus kijelzővel, 3 fázis bemenet, 380-500V, 30kW, 61A, védelem: IP21, integrált EMC védelem: C2 | 1 | 1127233 | ECC
C6 | HVAC400-30P-54 | SmartDrive HVAC frekvenciaváltó standard kijelzővel, 3 fázis bemenet, 380-500V, 30kW, 61A, védelem: IP54, integrált EMC védelem: C2 | 1 | 1225587 | ECC
C6 | HVAC400-30P-54A | SmartDrive HVAC frekvenciaváltó grafikus kijelzővel, 3 fázis bemenet, 380-500V, 30kW, 61A, védelem: IP54, integrált EMC védelem: C2 | 1 | 1251244 | ECC
C6 | HVAC400-37P-21 | SmartDrive HVAC frekvenciaváltó standard kijelzővel, 3 fázis bemenet, 380-500V, 37kW, 72A, védelem: IP21, integrált EMC védelem: C2 | 1 | 1394075 | ECC
C6 | HVAC400-37P-21A | SmartDrive HVAC frekvenciaváltó grafikus kijelzővel, 3 fázis bemenet, 380-500V, 37kW, 72A, védelem: IP21, integrált EMC védelem: C2 | 1 | 1419731 | ECC
C6 | HVAC400-37P-54 | SmartDrive HVAC frekvenciaváltó standard kijelzővel, 3 fázis bemenet, 380-500V, 37kW, 72A, védelem: IP54, integrált EMC védelem: C2 | 1 | 1530915 | ECC
C6 | HVAC400-37P-54A | SmartDrive HVAC frekvenciaváltó grafikus kijelzővel, 3 fázis bemenet, 380-500V, 37kW, 72A, védelem: IP54, integrált EMC védelem: C2 | 1 | 1556574 | ECC
C6 | HVAC400-3P0-21 | SmartDrive HVAC frekvenciaváltó standard kijelzővel, 3 fázis bemenet, 380-500V, 3kW, 7,6A, védelem: IP21, integrált EMC védelem: C2 | 1 | 305330 | ECC
C6 | HVAC400-3P0-21A | SmartDrive HVAC frekvenciaváltó grafikus kijelzővel, 3 fázis bemenet, 380-500V, 3kW, 7,6A, védelem: IP21, integrált EMC védelem: C2 | 1 | 330986 | ECC
C6 | HVAC400-3P0-54 | SmartDrive HVAC frekvenciaváltó standard kijelzővel, 3 fázis bemenet, 380-500V, 3kW, 7,6A, védelem: IP54, integrált EMC védelem: C2 | 1 | 366909 | ECC
C6 | HVAC400-3P0-54A | SmartDrive HVAC frekvenciaváltó grafikus kijelzővel, 3 fázis bemenet, 380-500V, 3kW, 7,6A, védelem: IP54, integrált EMC védelem: C2 | 1 | 392566 | ECC
C6 | HVAC400-45P-21 | SmartDrive HVAC frekvenciaváltó standard kijelzővel, 3 fázis bemenet, 380-500V, 45kW, 87A, védelem: IP21, integrált EMC védelem: C2 | 1 | 1684864 | ECC
C6 | HVAC400-45P-21A | SmartDrive HVAC frekvenciaváltó grafikus kijelzővel, 3 fázis bemenet, 380-500V, 45kW, 87A, védelem: IP21, integrált EMC védelem: C2 | 1 | 1710520 | ECC
C6 | HVAC400-45P-54 | SmartDrive HVAC frekvenciaváltó standard kijelzővel, 3 fázis bemenet, 380-500V, 45kW, 87A, védelem: IP54, integrált EMC védelem: C2 | 1 | 1896110 | ECC
C6 | HVAC400-45P-54A | SmartDrive HVAC frekvenciaváltó grafikus kijelzővel, 3 fázis bemenet, 380-500V, 45kW, 87A, védelem: IP54, integrált EMC védelem: C2 | 1 | 1921770 | ECC
C6 | HVAC400-4P0-21 | SmartDrive HVAC frekvenciaváltó standard kijelzővel, 3 fázis bemenet, 380-500V, 4kW, 9A, védelem: IP21, integrált EMC védelem: C2 | 1 | 360065 | ECC
C6 | HVAC400-4P0-21A | SmartDrive HVAC frekvenciaváltó grafikus kijelzővel, 3 fázis bemenet, 380-500V, 4kW, 9A, védelem: IP21, integrált EMC védelem: C2 | 1 | 385725 | ECC
C6 | HVAC400-4P0-54 | SmartDrive HVAC frekvenciaváltó standard kijelzővel, 3 fázis bemenet, 380-500V, 4kW, 9A, védelem: IP54, integrált EMC védelem: C2 | 1 | 408815 | ECC
C6 | HVAC400-4P0-54A | SmartDrive HVAC frekvenciaváltó grafikus kijelzővel, 3 fázis bemenet, 380-500V, 4kW, 9A, védelem: IP54, integrált EMC védelem: C2 | 1 | 434472 | ECC
C6 | HVAC400-55P-21 | SmartDrive HVAC frekvenciaváltó standard kijelzővel, 3 fázis bemenet, 380-500V, 55kW, 105A, védelem: IP21, integrált EMC védelem: C2 | 1 | 2106505 | ECC
C6 | HVAC400-55P-21A | SmartDrive HVAC frekvenciaváltó grafikus kijelzővel, 3 fázis bemenet, 380-500V, 55kW, 105A, védelem: IP21, integrált EMC védelem: C2 | 1 | 2132162 | ECC
C6 | HVAC400-55P-54 | SmartDrive HVAC frekvenciaváltó standard kijelzővel, 3 fázis bemenet, 380-500V, 55kW, 105A, védelem: IP54, integrált EMC védelem: C2 | 1 | 2350255 | ECC
C6 | HVAC400-55P-54A | SmartDrive HVAC frekvenciaváltó grafikus kijelzővel, 3 fázis bemenet, 380-500V, 55kW, 105A, védelem: IP54, integrált EMC védelem: C2 | 1 | 2375912 | ECC
C6 | HVAC400-5P5-21 | SmartDrive HVAC frekvenciaváltó standard kijelzővel, 3 fázis bemenet, 380-500V, 5,5kW, 12A, védelem: IP21, integrált EMC védelem: C2 | 1 | 381446 | ECC
C6 | HVAC400-5P5-21A | SmartDrive HVAC frekvenciaváltó grafikus kijelzővel, 3 fázis bemenet, 380-500V, 5,5kW, 12A, védelem: IP21, integrált EMC védelem: C2 | 1 | 407106 | ECC
C6 | HVAC400-5P5-54 | SmartDrive HVAC frekvenciaváltó standard kijelzővel, 3 fázis bemenet, 380-500V, 5,5kW, 12A, védelem: IP54, integrált EMC védelem: C2 | 1 | 445592 | ECC
C6 | HVAC400-5P5-54A | SmartDrive HVAC frekvenciaváltó grafikus kijelzővel, 3 fázis bemenet, 380-500V, 5,5kW, 12A, védelem: IP54, integrált EMC védelem: C2 | 1 | 471248 | ECC
C6 | HVAC400-75P-21 | SmartDrive HVAC frekvenciaváltó standard kijelzővel, 3 fázis bemenet, 380-500V, 75kW, 140A, védelem: IP21, integrált EMC védelem: C2 | 1 | 2567489 | ECC
C6 | HVAC400-75P-21A | SmartDrive HVAC frekvenciaváltó grafikus kijelzővel, 3 fázis bemenet, 380-500V, 75kW, 140A, védelem: IP21, integrált EMC védelem: C2 | 1 | 2593146 | ECC
C6 | HVAC400-75P-54 | SmartDrive HVAC frekvenciaváltó standard kijelzővel, 3 fázis bemenet, 380-500V, 75kW, 140A, védelem: IP54, integrált EMC védelem: C2 | 1 | 2909592 | ECC
C6 | HVAC400-75P-54A | SmartDrive HVAC frekvenciaváltó grafikus kijelzővel, 3 fázis bemenet, 380-500V, 75kW, 140A, védelem: IP54, integrált EMC védelem: C2 | 1 | 2935251 | ECC
C6 | HVAC400-7P5-21 | SmartDrive HVAC frekvenciaváltó standard kijelzővel, 3 fázis bemenet, 380-500V, 7,5kW, 16A, védelem: IP21, integrált EMC védelem: C2 | 1 | 423354 | ECC
C6 | HVAC400-7P5-21A | SmartDrive HVAC frekvenciaváltó grafikus kijelzővel, 3 fázis bemenet, 380-500V, 7,5kW, 16A, védelem: IP21, integrált EMC védelem: C2 | 1 | 449013 | ECC
C6 | HVAC400-7P5-54 | SmartDrive HVAC frekvenciaváltó standard kijelzővel, 3 fázis bemenet, 380-500V, 7,5kW, 16A, védelem: IP54, integrált EMC védelem: C2 | 1 | 504605 | ECC
C6 | HVAC400-7P5-54A | SmartDrive HVAC frekvenciaváltó grafikus kijelzővel, 3 fázis bemenet, 380-500V, 7,5kW, 16A, védelem: IP54, integrált EMC védelem: C2 | 1 | 530262 | ECC
C6 | HVAC400-90P-21 | SmartDrive HVAC frekvenciaváltó standard kijelzővel, 3 fázis bemenet, 380-500V, 90kW, 170A, védelem: IP21, integrált EMC védelem: C2 | 1 | 3037027 | ECC
C6 | HVAC400-90P-21A | SmartDrive HVAC frekvenciaváltó grafikus kijelzővel, 3 fázis bemenet, 380-500V, 90kW, 170A, védelem: IP21, integrált EMC védelem: C2 | 1 | 3062684 | ECC
C6 | HVAC400-90P-54 | SmartDrive HVAC frekvenciaváltó standard kijelzővel, 3 fázis bemenet, 380-500V, 90kW, 170A, védelem: IP54, integrált EMC védelem: C2 | 1 | 3441565 | ECC
C6 | HVAC400-90P-54A | SmartDrive HVAC frekvenciaváltó grafikus kijelzővel, 3 fázis bemenet, 380-500V, 90kW, 170A, védelem: IP54, integrált EMC védelem: C2 | 1 | 3467222 | ECC
C6 | HVAC-DOOR-KIT | SmartDrive HVAC kijelző beépítő keret ajtóba építéshez, 3m kábellel | 1 | 53723 | ECC
C6 | HVAC-FAN-4 | Hűtőventilátor SmartDrive HVAC frekvenciaváltókhoz 4-es méret (HVAC400-1p1…HVAC400-5P5) | 1 | 52712 | ECC
C6 | HVAC-FAN-5 | Hűtőventilátor SmartDrive HVAC frekvenciaváltókhoz 5-ös méret (HVAC400-7P5…HVAC400-15P) | 1 | 65890 | ECC
C6 | HVAC-FAN-6 | Hűtőventilátor SmartDrive HVAC frekvenciaváltókhoz 6-os méret (HVAC400-18P…HVAC400-30P) | 1 | 128735 | ECC
C6 | HVAC-FAN-7 | Hűtőventilátor SmartDrive HVAC frekvenciaváltókhoz 7-es méret (HVAC400-37P…HVAC400-55P) | 1 | 194622 | ECC
C6 | HVAC-HAND-KIT | SmartDrive HVAC kézi kijelző 3m kábellel | 1 | 47516 | ECC
C6 | HVAC-HMI-A | SmartDrive HVAC grafikus kijelző | 1 | 48308 | ECC
C6 | HVAC-HMI-S | SmartDrive HVAC standard kijelző | 1 | 30093 | ECC
C6 | OPTB1 | Kiegészítő kártya frekvenciaváltókhoz, 6DI/DO (programozhatóan DI, vagy DO) | 1 | 38012 | ECC
C6 | OPTB4 | Kiegészítő kártya frekvenciaváltókhoz, 1AI és 2AO (mA) | 1 | 67662 | ECC
C6 | OPTB5 | Kiegészítő kártya frekvenciaváltókhoz, 3 relé NO | 1 | 39534 | ECC
C6 | OPTB9 | Kiegészítő kártya frekvenciaváltókhoz, 1 relé NO és 5 DI (41-240 Vac) | 1 | 61578 | ECC
C6 | OPTBF | Kiegészítő kártya frekvenciaváltókhoz, 1AO (V/mA), 1 relé NO és 1 Open Collector kimenet | 1 | 67662 | ECC
C6 | OPTC4 | Kiegészítő kommunikációs kártya NXS/NXL frekvenciaváltókhoz, LonWorks | 1 | 110235 | ECC
Egyéb termékek
C7 | CRT12 | 230 / 24Vac transzformátor 288 VA | 1 | 40422 | ECC
C7 | CRT2 | Transzformátor 230/24Vac, 48 VA | 1 | 15032 | ECC
C7 | CRT6 | 230 / 24Vac transzformátor 144 VA | 1 | 19429 | ECC
C7 | CRT6-12 | Kettős transzformátor 230/24Vac 150/250 VA | 1 | 44566 | ECC
C7 | CRT6-6 | Kettős transzformátor 230/24Vac 144/144 VA | 1 | 37825 | ECC
C7 | ETR2 | 230Vac -> 24Vac transzformátor 45VA | 1 | 30612 | ECC
C7 | MCD3 | 2 csatornás 0..10V --- 2xSPST/1xSPDT átalakító | 1 | 34187 | ECC
C7 | MCE1 | analóg --> on/off átalakító | 1 | 11270 | ECC
C7 | MCE2 | 24Vdc digitális kimenet --> kapcsoló kimenet átalakító | 1 | 9320 | ECC
C7 | MCE3 | 3 csatornás 0..10V --- SPDT/SPDT/SPST átalakító | 1 | 25832 | ECC
C7 | MCP1 | 0..10V manuális pozícionáló | 1 | 15229 | ECC
C7 | REL2 | relé aranyozott kontaktusokkal 220V, 6A | 1 | 24527 | ECC
C7 | REL3 | relé aranyozott kontaktusokkal 24V, 10VA | 1 | 24527 | ECC
Kiegészítő termékek
C8 | 43193862-001 | Mikronik 200 panel beépítő keret | 1 | 5451 | ECC
C8 | AS2 | Segédkapcsolók M6422L1003 motorhoz | 1 | 49898 | ECC
C8 | CT240-04/U | Telefon modem 1x12Vdc és 1xSPDT (10/5A) kimenettel analóg telefonvonalra, 230Vac táppal | 1 | 20141 | ECC
C8 | CT241-04/U | Telefon modem 4db független SPDT (10/5A) kimenettel analóg telefonvonalra, 230Vac táppal | 1 | 26941 | ECC
C8 | EVA1-DANFOSS | Danfoss adapter 3 | 1 | 2583 | ECC
C8 | F42006646 001 | T6360, T637x határoló 1 csomag = 20darab | 1 | 4564 | ECC
C8 | F42007110 001 | Lopásgátló fedél | 1 | 1016 | ECC
C8 | F42010977 001 | kiegészítő sorkapocs CM907-hez | 1 | 800 | ECC
C8 | HCA1VEL | Centra-Velta adapter | 1 | 2175 | ECC
C8 | HCS80 | Bővítő modul +3zóna HCE80 és HCC80-hoz | 1 | 33465 | ECC
C8 | HVS80 | Vandálbiztos burkolat HR80-hoz | 1 | 6357 | ECC
C8 | S4390A1004 | 10db! - HEATCOOL CHANGEOVER THERMOSTAT ASSY (az ár egységár) | 10 | 3418 | ECC
C8 | SWS-12 | Fali szerelő keret SDC (SMILE) szabályozókhoz | 1 | 26639 | ECC
C8 | T4NST | merülő hüvely rozsdam. acél STB1/TWP1 termosztáthoz | 1 | 17788 | ECC
C8 | T5NST | merülő hüvely rozsdam. acél STB+TR/TW termosztáthoz | 1 | 18297 | ECC
C8 | TBS-Smile | 10db! SMILE sorkapocs készlet szekrénybe építéshez X1-X4 (az ár 10db készletre vonatkozik) | 1 | 81478 | ECC
C8 | VFHT | Merülő hüvely, csatlakozása G1/2", anyaga réz, benyúlás l=135mm | 1 | 8594 | ECC
C8 | VFL | Merülő hüvely, csatlakozása G1/2", anyaga réz, benyúlás l=300mm | 1 | 17792 | ECC
C8 | VFLN | Merülő hüvely, csatlakozása G1/2", anyaga rozsdamentes acél, benyúlás l=300mm | 1 | 41211 | ECC
C8 | VFNT | Merülő hüvely, csatlakozása G1/2", anyaga rozsdamentes acél, benyúlás l=135mm | 1 | 17575 | ECC
C8 | TBS-Smile-1kit | SMILE sorkapocs készlet szekrénybe építéshez X1-X4 | 1 | 8272 | ECC
Alkatrészek
C9 | R42006961 001 | 20db! Tekerőgomb T6360, T637x termosztátokhoz 10-30°C (az ár egységár) | 20 | 512 | ECC
FEMA
Termosztátok
F0 | Ex-TAM022 | EX-CAP.TUBE THERM. -20/+20 C | 1 | 152480 | ECC
F0 | Ex-TAM150 | EX-CAP.TUBE THERM.+10/+50 C | 1 | 150850 | ECC
F0 | Ex-TAM490 | EX-CAP.TUBE THERM.+40/+90 C | 1 | 154440 | ECC
F0 | Ex-TAM813 | EX-CAP.TUBE THERM. +80/+130 C | 1 | 159170 | ECC
F0 | Ex-TRM022 | EX-ROOM THERMOSTAT -20/+20 C | 1 | 149300 | ECC
F0 | Ex-TRM150 | AX-ROOM THERM. 10-50 C | 1 | 146740 | ECC
F0 | Ex-TRM40 | ipari helyiség termosztát 0..40°C fix hiszt. (1K) Ex kivitel | 1 | 146740 | ECC
F0 | Ex-TX023 | EX-ROT THERMOSTAT -20/+30 C | 1 | 152480 | ECC
F0 | EX-TX150 | EX-ROD THERMOSTAT 10-50 C | 1 | 150850 | ECC
F0 | Ex-TX490 | EX-ROD THERM. +40/+90 C | 1 | 150850 | ECC
F0 | Ex-TXB023 | EX-ROD THERMO. -20/+30 C | 1 | 158140 | ECC
F0 | Ex-TXB150 | EX-ROD THERM. +10/+50 C | 1 | 156580 | ECC
F0 | Ex-TXB490 | EX-ROD THERM. +40/+90 C | 1 | 156580 | ECC
F0 | STB+TRF | Biztonsági határoló termosztát alapjel gombbal, lekapcsolással, 30..110 °C, hőmérséklet beállítás belső+külső, reset gomb külső | 1 | 99889 | ECC
F0 | STB+TW | határoló és felügyelő termosztát (merülő) | 1 | 73755 | ECC
F0 | STB+TWF | Biztonsági határoló termosztát lekapcsolással, 30..110 °C, hőmérséklet beállítás belső, reset gomb külső | 1 | 88365 | ECC
F0 | STB1F | Biztonsági határoló termosztát kézi nyugtázás, 60..130 °C, hőmérséklet beállítás belső, reset gomb külső | 1 | 69230 | ECC
F0 | STW+TR | biztonsági merülő termosztát és hőmérséklet határoló | 1 | 55043 | ECC
F0 | STW+TRF | Biztonsági határoló termosztát alapjel gombbal, lekapcsolással, automatikus reset, Hőmérséklet alapjel tartomány 20..150 °C | 1 | 88795 | ECC
F0 | STW1 | biztonsági merülő termosztát kézi reset 20..150°C | 1 | 26419 | ECC
F0 | STW1F | Biztonsági határoló termosztát, kézi reset, széles tartomány, Hőmérséklet alapjel tartomány 20..150 °C | 1 | 59555 | ECC
F0 | T6120A1005 | Ipari helyiség termosztát, alapjel tartomány 0..60°C, kimenet SPDT 250Vac 10A (1,5A), védettség IP54 | 1 | 23091 | ECC
F0 | T6120B1003 | Ipari helyiség termosztát, alapjel tartomány -30..30°C, kimenet SPDT 250Vac 15A (8A), védettség IP65 | 1 | 41753 | ECC
F0 | TAM022 | Kapilláris termosztát, hőmérséklet tartomány -20..30°C, fix hiszterézis 1,5K, kapilláris termosztát -20..30°C fix hiszt (1,5K) | 1 | 55642 | ECC
F0 | TAM022-301 | Kapilláris termosztát, hőmérséklet tartomány -20..+20°C, fix hiszterézis 1,5K, védettség IP65 | 1 | 76153 | ECC
F0 | TAM150 | Kapilláris termosztát, hőmérséklet tartomány 10..50°C, fix hiszterézis 1,5K, kapilláris termosztát 10..50°C fix hiszt (1,5K) | 1 | 53793 | ECC
F0 | TAM150-205 |  | 1 | 75723 | ECC
F0 | TAM150-301 | Kapilláris termosztát, hőmérséklet tartomány 10..50°C, fix hiszterézis 1,5K, védettség IP65 | 1 | 74304 | ECC
F0 | TAM490 | Kapilláris termosztát, hőmérséklet tartomány 40..90°C, fix hiszterézis 2K, kapilláris termosztát 40..90°C fix hiszt (2K) | 1 | 57921 | ECC
F0 | TAM490-205 |  | 1 | 79851 | ECC
F0 | TAM490-301 | Kapilláris termosztát, hőmérséklet tartomány 40..90°C, fix hiszterézis 2K, védettség IP65 | 1 | 78432 | ECC
F0 | TAM813 | Kapilláris termosztát, hőmérséklet tartomány 80..130°C, fix hiszterézis 2K, kapilláris termosztát 80..130°C fix hiszt (2K) | 1 | 63296 | ECC
F0 | TAM813-205 |  | 1 | 85226 | ECC
F0 | TAM813-301 | Kapilláris termosztát, hőmérséklet tartomány 80..130°C, fix hiszterézis 2K, védettség IP65 | 1 | 83807 | ECC
F0 | TRM022 | Ipari helyiség termosztát, hőmérséklet tartomány -20..+20°C, fix hiszterézis 1K | 1 | 60500 | ECC
F0 | TRM022-205 |  | 1 | 73960 | ECC
F0 | TRM022-301 |  | 1 | 72541 | ECC
F0 | TRM150 | Ipari helyiség termosztát, hőmérséklet tartomány 10..50°C, fix hiszterézis 1K | 1 | 48934 | ECC
F0 | TRM150-205 |  | 1 | 70864 | ECC
F0 | TRM150-301 | Ipari helyiség termosztát 10..50°C fix hiszt. (1K) | 1 | 69445 | ECC
F0 | TRM40 | Ipari helyiség termosztát, hőmérséklet tartomány 0..40°C, fix hiszterézis 1K | 1 | 48934 | ECC
F0 | TRM40-205 |  | 1 | 70864 | ECC
F0 | TRM40-301 |  | 1 | 69445 | ECC
F0 | TRMV150 | Ipari helyiség termosztát, hőmérséklet tartomány 10..50°C, állítható hiszterézis 3-10K | 1 | 63941 | ECC
F0 | TRMV40 | Ipari helyiség termosztát, hőmérséklet tartomány 0..40°C, állítható hiszterézis 3-10K | 1 | 63941 | ECC
F0 | TWP1F | Biztonsági határoló termosztát, automata reset, hőmérséklet tartomány 20..150°C, kimenet SPDT 230Vac, 10A, védettség IP54 | 1 | 69230 | ECC
F0 | TX023 | kapilláris termosztát -20..+30 °C merülő elem l=135mm, hőmérséklet tartomány -20..+30°C, benyúlás 135mm, kimenet SPDT 250 Vac, 8(5)A | 1 | 55642 | ECC
F0 | TX023-205 |  | 1 | 77572 | ECC
F0 | TX023-301 |  | 1 | 76153 | ECC
F0 | TX150 | kapilláris termosztát 10..50 °C merülő elem l=135mm, hőmérséklet tartomány 10..50°C, benyúlás 135mm, kimenet SPDT 250 Vac, 8(5)A | 1 | 53793 | ECC
F0 | TX150-205 |  | 1 | 75723 | ECC
F0 | TX150-301 |  | 1 | 74304 | ECC
F0 | TX490 | kapilláris termosztát 40..90 °C merülő elem l=135mm, hőmérséklet tartomány 40..90°C, benyúlás 135mm, kimenet SPDT 250 Vac, 8(5)A | 1 | 53793 | ECC
F0 | TX490-205 |  | 1 | 75723 | ECC
F0 | TX490-301 |  | 1 | 74304 | ECC
F0 | TX813 | kapilláris termosztát 80..130 °C merülő elem l=135mm, hőmérséklet tartomány 80..130°C, benyúlás 135mm, kimenet SPDT 250 Vac, 8(5)A | 1 | 61533 | ECC
F0 | TX813-205 |  | 1 | 83463 | ECC
F0 | TX813-301 |  | 1 | 82044 | ECC
F0 | TXB023 | kapilláris termosztát -20..+30°C merülő elem l=220mm, hőmérséklet tartomány -20..+30°C, benyúlás 220mm, kimenet SPDT 250 Vac, 8(5)A | 1 | 70805 | ECC
F0 | TXB023-301 |  | 1 | 82646 | ECC
F0 | TXB150 | kapilláris termosztát 10..50°C merülő elem l=220mm, hőmérséklet tartomány 10..50°C, benyúlás 220mm, kimenet SPDT 250 Vac, 8(5)A | 1 | 60329 | ECC
F0 | TXB150-205 |  | 1 | 82259 | ECC
F0 | TXB150-301 |  | 1 | 80840 | ECC
F0 | TXB490 | kapilláris termosztát 40..90°C merülő elem l=220mm, hőmérséklet tartomány 40..90°C, benyúlás 220mm, kimenet SPDT 250 Vac, 8(5)A | 1 | 60329 | ECC
F0 | TXB490-205 |  | 1 | 82259 | ECC
F0 | TXB490-301 |  | 1 | 80840 | ECC
F0 | TXB813 | kapilláris termosztát 80..130°C merülő elem l=220mm, hőmérséklet tartomány 80..130°C, benyúlás 220mm, kimenet SPDT 250 Vac, 8(5)A | 1 | 68112 | ECC
F0 | TXB813-205 |  | 1 | 90042 | ECC
F0 | TXB813-301 |  | 1 | 88623 | ECC
F0 | TXM490-301 | ROD THERMOSTAT +40/+90 0C | 1 | 57493 | ECC
F0 | FT6960-18 | Fagyvédő termosztát, kapilláris hossz 1,8m, kimenet 24..250Vac, 15(8)A, kézi reset, védettség IP54 | 1 | 21292 | ECC
F0 | FT6960-30 | Fagyvédő termosztát, kapilláris hossz 3,0m, kimenet 24..250Vac, 15(8)A, kézi reset, védettség IP54 | 1 | 21736 | ECC
F0 | FT6960-60 | Fagyvédő termosztát, kapilláris hossz 6,0m, kimenet 24..250Vac, 15(8)A, kézi reset, védettség IP54 | 1 | 21958 | ECC
F0 | FT6961-18 | Fagyvédő termosztát, kapilláris hossz 1,8m, kimenet 24..250Vac, 15(8)A, auto reset, védettség IP54 | 1 | 20405 | ECC
F0 | FT6961-30 | Fagyvédő termosztát, kapilláris hossz 3,0m, kimenet 24..250Vac, 15(8)A, auto reset, védettség IP54 | 1 | 20626 | ECC
F0 | FT6961-60 | Fagyvédő termosztát, kapilláris hossz 6,0m, kimenet 24..250Vac, 15(8)A, auto reset, védettség IP54 | 1 | 20849 | ECC
SmartTemp
F2 | P2-TVS12-400100 | ELECTR.THERM.-50/+400GR.CEXT. | 1 | 35900 | ECC
F2 | P2-TVS12-400250 | ELECTR.THERM.-50/+400GR.CEXT. | 1 | 36550 | ECC
F2 | TST050G12100 | ELECTR.THERM.-50/+50GR.C100MM | 1 | 119850 | ECC
F2 | TST050G12100-R | ELECT.THERM.-50/+50GR.C 100MM | 1 | 125950 | ECC
F2 | TST050G12250 | ELECTR.THERM.-50/+50GR.C250MM | 1 | 119850 | ECC
F2 | TST050G12250-R | ELECT.THERM.-50/+50GR.C250MM | 1 | 125950 | ECC
F2 | TST200EPT1K | ELECTR.THERM.-50/+200 GRAD C | 1 | 119850 | ECC
F2 | TST200EPT1K-R | Elektr. merülő termosztát -50..200°C távérzékelős + relé kimenet | 1 | 125950 | ECC
F2 | TST200G12100 | ELECTR.THERM.-50/+200G.C.100MM | 1 | 129050 | ECC
F2 | TST200G12100-R | ELECTR.THERM.-50/+200GR.C | 1 | 135150 | ECC
F2 | TST200G12250 | ELECTR.THERM.-50/+200GR.C250MM | 1 | 126469 | ECC
F2 | TST200G12250-R | ELECTR.THERM.-50/+200GR.CREL. | 1 | 135150 | ECC
F2 | TST400EPT1K | ELECTR.THERM.-50/+400GR.C EXT. | 1 | 119850 | ECC
F2 | TST400EPT1K-R | ELECTR.THERM.-50/+400GR.CEXT. | 1 | 125950 | ECC
Nyomáskapcsolók
F3 | DCM025 | Nyomáskapcsoló Beállítási tartomány: 0,04-0,25 bar, fix 0,03 bar hiszterézis, Pmax:6 bar | 1 | 46311 | ECC
F3 | DCM025-205 |  | 1 | 62866 | ECC
F3 | DCM025-301 |  | 1 | 62866 | ECC
F3 | DCM06 | Nyomáskapcsoló Beállítási tartomány: 0,1-0,6 bar, fix 0,04 bar hiszterézis, Pmax:6 bar | 1 | 46311 | ECC
F3 | DCM06-205 |  | 1 | 62866 | ECC
F3 | DCM06-301 |  | 1 | 62866 | ECC
F3 | DCM1 | Nyomáskapcsoló Beállítási tartomány: 0,2-1,6 bar, fix 0,04 bar hiszterézis, Pmax:6 bar | 1 | 46311 | ECC
F3 | DCM10 | Nyomáskapcsoló Beállítási tartomány: 1-10 bar, fix 0,3 bar hiszterézis, Pmax:25 bar | 1 | 49622 | ECC
F3 | DCM1000 | Nyomáskapcsoló Beállítási tartomány: 10-100 mbar, fix hiszterézis | 1 | 65704 | ECC
F3 | DCM1000-301 |  | 1 | 82259 | ECC
F3 | DCM10-205 |  | 1 | 66177 | ECC
F3 | DCM10-301 |  | 1 | 66177 | ECC
F3 | DCM1-205 |  | 1 | 62866 | ECC
F3 | DCM1-301 |  | 1 | 62866 | ECC
F3 | DCM16 | Nyomáskapcsoló Beállítási tartomány: 3-16 bar, fix 0,5 bar hiszterézis, Pmax:25 bar | 1 | 53621 | ECC
F3 | DCM16-205 |  | 1 | 70176 | ECC
F3 | DCM16-301 |  | 1 | 70176 | ECC
F3 | DCM25 | Nyomáskapcsoló Beállítási tartomány: 4-25 bar, fix 1 bar hiszterézis, Pmax:60 bar | 1 | 60544 | ECC
F3 | DCM25-205 |  | 1 | 77099 | ECC
F3 | DCM25-301 |  | 1 | 77099 | ECC
F3 | DCM3 | Nyomáskapcsoló Beállítási tartomány: 0,2-2,5 bar, fix 0,1 bar hiszterézis, Pmax:16 bar | 1 | 46311 | ECC
F3 | DCM3-205 |  | 1 | 62866 | ECC
F3 | DCM3-301 |  | 1 | 62866 | ECC
F3 | DCM40 | Nyomáskapcsoló Beállítási tartomány: 8-40 bar, fix 1,3 bar hiszterézis, Pmax:60 bar | 1 | 60544 | ECC
F3 | DCM4016 | Nyomáskapcsoló Beállítási tartomány: 1-16 mbar, fix hiszterézis | 1 | 110768 | ECC
F3 | DCM4016-301 |  | 1 | 127323 | ECC
F3 | DCM40-205 |  | 1 | 77099 | ECC
F3 | DCM4025 | Nyomáskapcsoló Beállítási tartomány: 4-25 mbar, fix hiszterézis | 1 | 110768 | ECC
F3 | DCM4025-301 |  | 1 | 127323 | ECC
F3 | DCM40-301 |  | 1 | 77099 | ECC
F3 | DCM506 | PRESSURE SWITCH 15-60 MBAR | 1 | 119024 | ECC
F3 | DCM506-301 |  | 1 | 135579 | ECC
F3 | DCM6 | Nyomáskapcsoló Beállítási tartomány: 0,5-6 bar, fix 0,15 bar hiszterézis, Pmax:16 bar | 1 | 46311 | ECC
F3 | DCM6-205 |  | 1 | 62866 | ECC
F3 | DCM625 | Nyomáskapcsoló Beállítási tartomány: 0,5-6 bar, fix 0,25 bar hiszterézis, Pmax:25 bar | 1 | 53879 | ECC
F3 | DCM625-205 |  | 1 | 70434 | ECC
F3 | DCM625-301 |  | 1 | 70434 | ECC
F3 | DCM63 | Nyomáskapcsoló Beállítási tartomány: 16-63 bar, fix 2 bar hiszterézis, Pmax:130 bar | 1 | 72025 | ECC
F3 | DCM6-301 |  | 1 | 62866 | ECC
F3 | DCM63-205 | Nyomáskapcsoló Beállítási tartomány: 16-63 bar, fix 2 bar hiszterézis, Pmax:130 bar, reset gomb | 1 | 88580 | ECC
F3 | DCM63-301 |  | 1 | 88580 | ECC
F3 | DCM6-353 | nyomáskapcsoló 0,5-6 BARállítható hiszterézis | 1 | 82130 | ECC
F3 | DCMV025 | Nyomáskapcsoló Beállítási tartomány: 0,04-0,25 bar, állítható 0,03-0,4 bar hiszterézis, Pmax:6 bar | 1 | 55943 | ECC
F3 | DCMV06 | Nyomáskapcsoló Beállítási tartomány: 0,1-0,6 bar, állítható 0,04-0,5 bar hiszterézis, Pmax:6 bar | 1 | 55943 | ECC
F3 | DCMV1 | Nyomáskapcsoló Beállítási tartomány: 0,2-1,6 bar, állítható 0,07-0,55 bar hiszterézis, Pmax:6 bar | 1 | 55943 | ECC
F3 | DCMV10 | Nyomáskapcsoló Beállítási tartomány: 1-10 bar, állítható 0,5-2,8 bar hiszterézis, Pmax:25 bar | 1 | 59254 | ECC
F3 | DCMV16 | Nyomáskapcsoló Beállítási tartomány: 3-16 bar, állítható 0,7-3,5 bar hiszterézis, Pmax:25 bar | 1 | 63253 | ECC
F3 | DCMV25 | Nyomáskapcsoló Beállítási tartomány: 4-25 bar, állítható 1,3-6 bar hiszterézis, Pmax:60 bar | 1 | 70176 | ECC
F3 | DCMV3 | Nyomáskapcsoló Beállítási tartomány: 0,2-2,5 bar, állítható 0,15-1,5 bar hiszterézis, Pmax:16 bar | 1 | 55943 | ECC
F3 | DCMV40 | Nyomáskapcsoló Beállítási tartomány: 8-40 bar, állítható 2,6-6,6 bar hiszterézis, Pmax:60 bar | 1 | 70176 | ECC
F3 | DCMV6 | Nyomáskapcsoló Beállítási tartomány: 0,5-6 bar, állítható 0,25-2 bar hiszterézis, Pmax:16 bar | 1 | 55943 | ECC
F3 | DCMV625 | Nyomáskapcsoló Beállítási tartomány: 0,5-6 bar, állítható 0,25-2 bar hiszterézis, Pmax:25 bar | 1 | 63511 | ECC
F3 | DCMV63 | Nyomáskapcsoló Beállítási tartomány: 16-63 bar, állítható 3-10 bar hiszterézis, Pmax:130 bar | 1 | 81657 | ECC
F3 | DDCM014 | Nyomáskülönbség kapcsoló, beállítási tartomány: -0,1-0,4 bar, fix 0,15 bar hiszterézis, Pmax:15 bar | 1 | 175234 | ECC
F3 | DDCM1 | Nyomáskülönbség kapcsoló, beállítási tartomány: 0,2-1,6 bar, fix 0,13 bar hiszterézis, Pmax:15 bar | 1 | 175234 | ECC
F3 | DDCM1-205 |  | 1 | 191019 | ECC
F3 | DDCM1-301 | Nyomáskülönbség kapcsoló, beállítási tartomány: 0,2-1,6 bar, fix 0,13 bar hiszterézis, Pmax:15 bar, IP65 elektromos csatlakozás | 1 | 191019 | ECC
F3 | DDCM16 | Nyomáskülönbség kapcsoló, beállítási tartomány: 3-16 bar, fix 0,6 bar hiszterézis, Pmax:25 bar | 1 | 175234 | ECC
F3 | DDCM1602 | Nyomáskülönbség kapcsoló, beállítási tartomány: 0,02-0,16 bar, fix 0,02 bar hiszterézis, Pmax:3 bar | 1 | 197292 | ECC
F3 | DDCM1602-301 |  | 1 | 213077 | ECC
F3 | DDCM16-205 |  | 1 | 191019 | ECC
F3 | DDCM252 | Nyomáskülönbség kapcsoló, beállítási tartomány: 0,004-0,025 bar, fix 0,002 bar hiszterézis, Pmax:0,5 bar | 1 | 197292 | ECC
F3 | DDCM252-205 |  | 1 | 213077 | ECC
F3 | DDCM252-301 |  | 1 | 213077 | ECC
F3 | DDCM4 | Nyomáskülönbség kapcsoló, beállítási tartomány: 1-4 bar, fix 0,2 bar hiszterézis, Pmax:25 bar | 1 | 175234 | ECC
F3 | DDCM6 | Nyomáskülönbség kapcsoló, beállítási tartomány: 0,5-6 bar, fix 0,2 bar hiszterézis, Pmax:15 bar | 1 | 175234 | ECC
F3 | DDCM6002 | Nyomáskülönbség kapcsoló, beállítási tartomány: 0,1-0,6 bar, fix 0,035 bar hiszterézis, Pmax:3 bar | 1 | 197292 | ECC
F3 | DDCM6002-301 |  | 1 | 213077 | ECC
F3 | DDCM6-205 |  | 1 | 191019 | ECC
F3 | DDCM6-301 |  | 1 | 191019 | ECC
F3 | DDCM662 | Nyomáskülönbség kapcsoló, beállítási tartomány: 0,001-0,006 bar, fix 0,015 bar hiszterézis, Pmax:1,5 bar | 1 | 197292 | ECC
F3 | DGM06A | PR.SWITCH F.GAS 100-600 MBAR | 1 | 55986 | ECC
F3 | DGM06A-205 |  | 1 | 72541 | ECC
F3 | DGM06A-213 | PR.SWITCH F.GAS 100-600 MBAR | 1 | 65102 | ECC
F3 | DGM06A-301 |  | 1 | 72541 | ECC
F3 | DGM1-301 | nyomáskapcsoló | 1 | 72541 | ECC
F3 | DGM1A | PR.SWITCH F.GAS 02-16 BAR | 1 | 55986 | ECC
F3 | DGM306-313 | Nyomáskapcsoló 15-60 mBar | 1 | 88408 | ECC
F3 | DGM306A | nyomáskapcsoló éghető gázokhoz | 1 | 62737 | ECC
F3 | DGM306A-205 |  | 1 | 79292 | ECC
F3 | DGM306A-301 |  | 1 | 79292 | ECC
F3 | DGM310-301 |  | 1 | 79292 | ECC
F3 | DGM310A | PR.SWITCH F.GAS 20-100 MBAR | 1 | 62737 | ECC
F3 | DGM325-301 |  | 1 | 79292 | ECC
F3 | DGM325A | PR.SWITCH F.GAS 40-250 MBAR | 1 | 62737 | ECC
F3 | DGM506 | PR.SWITCH F.GAS 15-60MBAR | 1 | 107758 | ECC
F3 | DGM506-205 |  | 1 | 124313 | ECC
F3 | DGM506-301 |  | 1 | 124313 | ECC
F3 | DGM516 | PR.SWITCH F.GAS 40-160 MBAR | 1 | 107758 | ECC
F3 | DGM516-205 |  | 1 | 124313 | ECC
F3 | DGM516-301 |  | 1 | 124313 | ECC
F3 | DGM525 | PR.SWITCH F.GAS 100-250 MBAR | 1 | 107758 | ECC
F3 | DGM525-301 |  | 1 | 124313 | ECC
F3 | DMW | ATTENUATION FOR LIQUIDS | 1 | 12427 | ECC
F3 | DNM025 | PRESSURE SWITCH 004-025 BAR | 1 | 72068 | ECC
F3 | DNM025-205 |  | 1 | 88623 | ECC
F3 | DNM025-301 |  | 1 | 88623 | ECC
F3 | DNS025-201 | PRESSURE SWITCH 004 - 025BAR | 1 | 110639 | ECC
F3 | DNS025-203 | PRESSURE SWITCH 004 - 025BAR | 1 | 120271 | ECC
F3 | DNS025-205 |  | 1 | 127194 | ECC
F3 | DNS06-201 | nyomáskapcsoló | 1 | 110639 | ECC
F3 | DNS06-203 | PRESSURE SWITCH 01-06 BAR | 1 | 120271 | ECC
F3 | DNS10-201 | nyomáskapcsoló 1-10bar fix hiszt. rozsdamentes acél 1.4571 | 1 | 90515 | ECC
F3 | DNS10-203 | PRESSURE SWITCH 1-10 BAR | 1 | 100147 | ECC
F3 | DNS10-205 |  | 1 | 107070 | ECC
F3 | DNS1-201 | PRESSURE SWITCH 02 - 16 BAR | 1 | 110639 | ECC
F3 | DNS1-203 | PRESSURE SWITCH 02-16 BAR | 1 | 120271 | ECC
F3 | DNS16-201 | PRESSURE SWITCH 3-16 BAR | 1 | 90515 | ECC
F3 | DNS16-203 | PRESSURE SWITCH 3-16 BAR | 1 | 100147 | ECC
F3 | DNS16-205 |  | 1 | 107070 | ECC
F3 | DNS16-513 | Nyomáskapcsoló Beállítási tartomány: 3-16 bar, fix 0,5 bar hiszterézis, Pmax: 25 bar, EEx-i kivitel, IP65, 24Vdc, 100mA | 1 | 121690 | ECC
F3 | DNS3-201 | nyomáskapcsoló 0,2-2,5bar fix hiszt. rozsdamentes acél 1.4571 | 1 | 85226 | ECC
F3 | DNS3-203 | PRESSURE SWITCH 02 - 25 BAR | 1 | 94858 | ECC
F3 | DNS3-205 |  | 1 | 101781 | ECC
F3 | DNS6-201 | PRESSURE SWITCH 05-6 BAR | 1 | 85226 | ECC
F3 | DNS6-203 | PRESSURE SWITCH 05-6 BAR | 1 | 94858 | ECC
F3 | DNS6-205 |  | 1 | 101781 | ECC
F3 | DNS6-301 |  | 1 | 101781 | ECC
F3 | DPS1000F | Nyomáskülönbség kapcsoló levegőre, rendszertanúsítvánnyal beállítási tartomány: 200..1000 Pa, kapcsolási differenciál: 1 mbar | 1 | 20855 | ECC
F3 | DPS200F | Nyomáskülönbség kapcsoló levegőre, rendszertanúsítvánnyal, beállítási tartomány: 20..200 Pa, kapcsolási differenciál: 0,1 mbar | 1 | 20855 | ECC
F3 | DPS2500F | Nyomáskülönbség kapcsoló levegőre, rendszertanúsítvánnyal, beállítási tartomány: 500..2500 Pa, kapcsolási differenciál: 1,5 mbar | 1 | 20855 | ECC
F3 | DPS400F | Nyomáskülönbség kapcsoló levegőre, rendszertanúsítvánnyal, beállítási tartomány: 40..400 Pa, kapcsolási differenciál: 0,2 mbar | 1 | 20855 | ECC
F3 | DPS500F | Nyomáskülönbség kapcsoló levegőre, rendszertanúsítvánnyal, beállítási tartomány: 50..500 Pa, kapcsolási differenciál: 0,2 mbar | 1 | 20855 | ECC
F3 | DWAM06 | PRESSURE SWITCH 01-06 BAR | 1 | 99631 | ECC
F3 | DWAM1 | PRESSURE SWITCH 02-16 BAR | 1 | 99631 | ECC
F3 | DWAM16 | PRESSURE SWITCH 3-16 BAR | 1 | 88322 | ECC
F3 | DWAM16-301 |  | 1 | 104877 | ECC
F3 | DWAM16-576-S | Nyomáskapcsoló | 1 | 151231 | ECC
F3 | DWAM32 | PRESSURE SWITCH 6-32 BAR | 1 | 112316 | ECC
F3 | DWAM32-301 |  | 1 | 128871 | ECC
F3 | DWAM6 | PRESSURE SWITCH 12-6 BAR | 1 | 88322 | ECC
F3 | DWAM625 | PRESSURE SWITCH 12 - 6BAR | 1 | 88322 | ECC
F3 | DWAMV1 | PRESSURE SWITCH 02-16 BAR | 1 | 109263 | ECC
F3 | DWAMV16 | PRESSURE SWITCH 3-16 BAR | 1 | 97954 | ECC
F3 | DWAMV32 | PRESSURE SWITCH 6-32 BAR | 1 | 121948 | ECC
F3 | DWAMV6 | PRESSURE SWITCH 12 - 6 BAR | 1 | 97954 | ECC
F3 | DWR06 | Nyomáskapcsoló rendszertanúsítvánnyal, Beállítási tartomány: 0,1-0,6 bar, fix 0,04 bar hiszterézis, Pmax:6 bar | 1 | 72842 | ECC
F3 | DWR06-203 | Nyomáskapcsoló rendszertanúsítvánnyal, Beállítási tartomány: 0,1-0,6 bar, állítható 0,04-0,5 bar hiszterézis, Pmax:6 bar | 1 | 82474 | ECC
F3 | DWR06-205 | PRESSURE SWITCH 01-06 BAR | 1 | 89397 | ECC
F3 | DWR06-206 | PRESSURE SWITCH 100-600 MBAR | 1 | 89397 | ECC
F3 | DWR06-301 | PRESSURE MONITOR | 1 | 89397 | ECC
F3 | DWR1 | Nyomáskapcsoló rendszertanúsítvánnyal, Beállítási tartomány: 0,2-1,6 bar, fix 0,04 bar hiszterézis, Pmax:6 bar | 1 | 72842 | ECC
F3 | DWR1-203 | Nyomáskapcsoló rendszertanúsítvánnyal, Beállítási tartomány: 0,2-1,6 bar, állítható 0,07-0,55 bar hiszterézis, Pmax:6 bar | 1 | 82474 | ECC
F3 | DWR1-205 | PRESSURE SWITCH 02-16 BAR | 1 | 89397 | ECC
F3 | DWR1-206 | PRESSURE SWITCH 02-16 BAR | 1 | 89397 | ECC
F3 | DWR1-301 |  | 1 | 89397 | ECC
F3 | DWR1-576 |  | 1 | 135751 | ECC
F3 | DWR16 | Nyomáskapcsoló rendszertanúsítvánnyal, Beállítási tartomány: 3-16 bar, fix 0,5 bar hiszterézis, Pmax:25 bar | 1 | 67596 | ECC
F3 | DWR16-203 | Nyomáskapcsoló rendszertanúsítvánnyal, Beállítási tartomány: 3-16 bar, állítható 0,7-3,5 bar hiszterézis, Pmax:25 bar | 1 | 77228 | ECC
F3 | DWR16-205 | PRESSURE SWITCH 3-16 BAR | 1 | 84151 | ECC
F3 | DWR16-206 | PRESSURE SWITCH 3-16BAR | 1 | 84151 | ECC
F3 | DWR16-301 |  | 1 | 84151 | ECC
F3 | DWR25 | Nyomáskapcsoló rendszertanúsítvánnyal, Beállítási tartomány: 4-25 bar, fix 1 bar hiszterézis, Pmax:60 bar | 1 | 78819 | ECC
F3 | DWR25-203 | Nyomáskapcsoló rendszertanúsítvánnyal, Beállítási tartomány: 4-25 bar, állítható 1,3-6 bar hiszterézis, Pmax:60 bar | 1 | 88451 | ECC
F3 | DWR25-205 | PRESSURE SWITCH 4-25 BAR | 1 | 95374 | ECC
F3 | DWR25-206 | PRESSURE SWITCH 4-25 BAR | 1 | 95374 | ECC
F3 | DWR25-301 | Nyomáskapcsoló | 1 | 95374 | ECC
F3 | DWR3 | Nyomáskapcsoló rendszertanúsítvánnyal, Beállítási tartomány: 0,2-2,5 bar, fix 0,1 bar hiszterézis, Pmax:16 bar | 1 | 62694 | ECC
F3 | DWR3-203 | Nyomáskapcsoló rendszertanúsítvánnyal, Beállítási tartomány: 0,2-2,5 bar, állítható 0,15-1,5 bar hiszterézis, Pmax:16 bar | 1 | 72326 | ECC
F3 | DWR3-205 | PRESSURE SWITCH 02-25 BAR | 1 | 79249 | ECC
F3 | DWR3-206 | PRESSURE SWITCH 02-25 BAR | 1 | 79249 | ECC
F3 | DWR3-301 |  | 1 | 79249 | ECC
F3 | DWR40 | Nyomáskapcsoló rendszertanúsítvánnyal, Beállítási tartomány: 8-40 bar, fix 1,3 bar hiszterézis, Pmax:60 bar | 1 | 78819 | ECC
F3 | DWR40-203 | Nyomáskapcsoló rendszertanúsítvánnyal, Beállítási tartomány: 8-40 bar, állítható 2,6-6,6 bar hiszterézis, Pmax:60 bar | 1 | 88451 | ECC
F3 | DWR40-205 | Maximum nyomás határoló rendszertanúsítvánnyal, Beállítási tartomány: 8-40 bar, Pmax:60 bar | 1 | 95374 | ECC
F3 | DWR40-206 | PRESSURE SWITCH 8-40 BAR | 1 | 95374 | ECC
F3 | DWR40-301 |  | 1 | 95374 | ECC
F3 | DWR6 | Nyomáskapcsoló rendszertanúsítvánnyal, Beállítási tartomány: 0,5-6 bar, fix 0,15 bar hiszterézis, Pmax:16 bar | 1 | 62694 | ECC
F3 | DWR6-203 | Nyomáskapcsoló rendszertanúsítvánnyal, Beállítási tartomány: 0,5-6 bar, állítható 0,25-2 bar hiszterézis, Pmax:16 bar | 1 | 72326 | ECC
F3 | DWR6-205 | PRESSURE SWITCH 05-6 BAR | 1 | 79249 | ECC
F3 | DWR6-206 | PRESSURE SWITCH 05-6 BAR | 1 | 79249 | ECC
F3 | DWR625 | Nyomáskapcsoló rendszertanúsítvánnyal, Beállítási tartomány: 0,5-6 bar, fix 0,25 bar hiszterézis, Pmax:25 bar | 1 | 67596 | ECC
F3 | DWR625-203 | Nyomáskapcsoló rendszertanúsítvánnyal, Beállítási tartomány: 0,5-6 bar, állítható 0,25-2 bar hiszterézis, Pmax:25 bar | 1 | 77228 | ECC
F3 | DWR625-205 | PRESSURE SWITCH 05-6 BAR | 1 | 84151 | ECC
F3 | DWR625-206 | PRESSURE SWITCH 05-6 BAR | 1 | 84151 | ECC
F3 | DWR625-301 |  | 1 | 84151 | ECC
F3 | DWR6-301 |  | 1 | 79249 | ECC
F3 | Ex-DCM4016 | EX.PR.SWITCH 1-16 MBAR | 1 | 200390 | ECC
F3 | Ex-DCM4025 | EX - PR.SWITCH 4 - 25 MBAR | 1 | 200390 | ECC
F3 | Ex-DDCM014 | EX-DIFF.PRESS.SWITCH -01/+04 | 1 | 263850 | ECC
F3 | Ex-DDCM1 | EX.PR.SWITCH 02-16 BAR | 1 | 263850 | ECC
F3 | Ex-DDCM16 | EX-DIFF.PR.SWITCH 3-16 BAR | 1 | 263850 | ECC
F3 | Ex-DDCM1602 | EX.DIFF.PR.SWITCH 20-160 MBAR | 1 | 283900 | ECC
F3 | Ex-DDCM252 | EX.DIFF.PR.SWITCH 4-25 MBAR | 1 | 283900 | ECC
F3 | Ex-DDCM4 | EX-DIFF.PR.SWITCH 1-4 BAR | 1 | 263850 | ECC
F3 | Ex-DDCM6 | EX.DIFF.PR.SWITCH 05-6 BAR | 1 | 263850 | ECC
F3 | Ex-DDCM6002 | EX.DIFF.PR.SWITCH 60-600 MBAR | 1 | 283900 | ECC
F3 | Ex-DDCM662 | EX.DIFF.PR.SWITCH 10-60 MBAR | 1 | 283900 | ECC
F3 | Ex-DGM506 | EX PR.SWITCH F.GAS 15-60 MBAR | 1 | 197800 | ECC
F3 | Ex-DGM516 | EX PR.SWITCH F.GAS 40-160 MBAR | 1 | 197800 | ECC
F3 | Ex-DGM525 | EX PR.SWITCH F.GAS 100-250MBAR | 1 | 197800 | ECC
F3 | Ex-DNM10 | EX PRESSURE SWITCH 1-10 BAR | 1 | 162540 | ECC
F3 | Ex-DNM63 | EX PRESSURE SWITCH 16-63 BAR | 1 | 176380 | ECC
F3 | Ex-DNS025 | Nyomáskapcsoló robbanásbiztos kivitel 0,04-0,25 bar | 1 | 200280 | ECC
F3 | Ex-DNS06 | EX PR. SWITCH 01-06 BAR | 1 | 200280 | ECC
F3 | Ex-DNS1 | EX PR. SWITCH 02-16 BAR | 1 | 200280 | ECC
F3 | Ex-DNS10 | EX PRESSURE SWITCH 1-10 BAR | 1 | 182740 | ECC
F3 | Ex-DNS16 | EX PRESSURE SWITCH 3-16 BAR | 1 | 182740 | ECC
F3 | Ex-DNS3 | EX PRESSURE SWITCH 02-25 BAR | 1 | 178270 | ECC
F3 | Ex-DNS6 | EX PRESSURE SWITCH 06-6 BAR | 1 | 178270 | ECC
F3 | Ex-DWR06 | EX-PRESSURE SWITCH 01-06 BAR | 1 | 167460 | ECC
F3 | Ex-DWR1 | EX-PRESSURE SWITCH 02-16 BAR | 1 | 167460 | ECC
F3 | Ex-DWR16 | EX-PRESS.SWITCH 3-16 BAR | 1 | 162840 | ECC
F3 | Ex-DWR25 | EX-PRESSURE SWITCH 4-25 BAR | 1 | 172680 | ECC
F3 | Ex-DWR3 | EX-PRESSURE SWITCH 02-25 BAR | 1 | 158620 | ECC
F3 | Ex-DWR40 | EX-PRESS.SWITCH 10-40 BAR | 1 | 172680 | ECC
F3 | Ex-DWR6 | EX-PRESSURE SWITCH05-6 BAR | 1 | 158620 | ECC
F3 | Ex-DWR625 | EX-PRESS.SWITCH 05-6 BAR | 1 | 162840 | ECC
F3 | Ex-VCM095 | EX-VACUUM SWITCH -09/+05 BAR | 1 | 154590 | ECC
F3 | Ex-VCM101 | EX-VACUUM SWITCH -1/+01 BAR | 1 | 154590 | ECC
F3 | Ex-VCM301 | EX-VACUUM SWITCH -250/+100 MBA | 1 | 161800 | ECC
F3 | EX-VCM4156 | EX-VACUUM SWITCH -15/+6 MBAR | 1 | 200390 | ECC
F3 | Ex-VNM111 | EX-VACUUM SWITCH -1/+01 BAR | 1 | 171900 | ECC
F3 | Ex-VNM301 | EX-VACUUM SWITCH -250/+100MBAR | 1 | 172090 | ECC
F3 | Ex-VNS111 | EX-VACUUM SWITCH -1/01 BAR | 1 | 204390 | ECC
F3 | Ex-VNS301 | EX-VACUUM SWITCH -250/+100 MBA | 1 | 204390 | ECC
F3 | FD16-326 | MAX.PRESSURE LIMITER 3-16 BAR | 1 | 120916 | ECC
F3 | FD16-327 | MAX.PRESSURE LIMITER 3-16BAR | 1 | 135622 | ECC
F3 | HCD6003 | DIFF. PRESSURE SW. 02..3 MBAR | 1 | 69918 | ECC
F3 | HCD6010 | PRESSURE SWITCH 1 - 10 MBAR | 1 | 69918 | ECC
F3 | HCD6050 | PRESSURE SWITCH 5 - 50 MBAR | 1 | 69918 | ECC
F3 | HCD6150 | PRESSURE SWITCH 15 - 150 MBAR | 1 | 69918 | ECC
F3 | KP-DWR16-205 |  | 1 | 84151 | ECC
F3 | KP-DWR6-205 |  | 1 | 79249 | ECC
F3 | SDBAM1 | Maximum nyomás határoló speciális alkalmazásokhoz, beállítási tartomány 0,2..1,6 bar, hiszterézis 0,12 bar, kimenet SPDT 250Vac 5A | 1 | 112273 | ECC
F3 | SDBAM1-301 |  | 1 | 128828 | ECC
F3 | SDBAM16 | Maximum nyomás határoló speciális alkalmazásokhoz, beállítási tartomány 3..16 bar, hiszterézis 0,8 bar, kimenet SPDT 250Vac 5A | 1 | 100706 | ECC
F3 | SDBAM2.5-301 |  | 1 | 128828 | ECC
F3 | SDBAM32 | Maximum nyomás határoló speciális alkalmazásokhoz, beállítási tartomány 6..32 bar, hiszterézis 0,3 bar, kimenet SPDT 250Vac 5A | 1 | 124700 | ECC
F3 | SDBAM6 | Maximum nyomás határoló speciális alkalmazásokhoz, beállítási tartomány 1,2..6 bar, hiszterézis 0,4 bar, kimenet SPDT 250Vac 5A | 1 | 100706 | ECC
F3 | SDBAM625 | PRESSURE SWITCH 12 - 6 BAR | 1 | 100706 | ECC
F3 | SDBAM6-301 |  | 1 | 117261 | ECC
F3 | VCM095 | Nyomáskapcsoló vákuumra, nyomás tartomány -0,9..+0,5 bar, fix hiszterézis 50mbar | 1 | 58093 | ECC
F3 | VCM095-301 |  | 1 | 74648 | ECC
F3 | VCM101 | Nyomáskapcsoló vákuumra, nyomás tartomány -1..+0,1 bar, fix hiszterézis 45mbar | 1 | 58093 | ECC
F3 | VCM101-205 |  | 1 | 74648 | ECC
F3 | VCM101-301 |  | 1 | 74648 | ECC
F3 | VCM301 | VACUUM SWITCH -250BAR+100MBAR | 1 | 66392 | ECC
F3 | VCM301-301 |  | 1 | 82947 | ECC
F3 | VCM4156 | VACUUM SWITCH -15/+6 MBAR | 1 | 110768 | ECC
F3 | VCM4156-205 |  | 1 | 127323 | ECC
F3 | VCM4156-301 |  | 1 | 127323 | ECC
F3 | VCM4156-363 | Nyomáskapcsoló vákuumra, nyomás tartomány -15..+6 bar, fix hiszterézis 2mbar | 1 | 146071 | ECC
F3 | VCMV095 | Nyomáskapcsoló vákuumra, nyomás tartomány -0,9..+0,5 bar, állítható hiszterézis 90..400mbar | 1 | 67725 | ECC
F3 | VCMV101 | VACUUM SWITCH -1/+01 BAR | 1 | 67725 | ECC
F3 | VCMV301 | VACUUM SWITCH -250/+100 MBAR | 1 | 76024 | ECC
F3 | VNM111 | Nyomáskapcsoló vákuumra, nyomás tartomány -1..+0,1 bar, fix hiszterézis 50mbar | 1 | 77959 | ECC
F3 | VNM111-301 |  | 1 | 94514 | ECC
F3 | VNM301 | VACUUM SWITCH-250MBAR/+100MBAR | 1 | 78217 | ECC
F3 | VNMV111 | VACUUM SWITCH -1/+01 BAR | 1 | 87591 | ECC
F3 | VNMV301 | VACUUM SWITCH -250B/+100MBAR | 1 | 87849 | ECC
F3 | VNS111-201 | VACUUM SWITCH -1/+01 BAR | 1 | 115326 | ECC
F3 | VNS111-203 | Nyomáskapcsoló vákuumra, nyomás tartomány -1..+0,1 bar, állítható hiszterézis 90..550mbar, agresszív közegre | 1 | 124958 | ECC
F3 | VNS111-301 |  | 1 | 131881 | ECC
F3 | VNS301-201 | VACUUM SWITCH -250/+100 MBAR | 1 | 115326 | ECC
F3 | VNS301-203 | VACUUM SWITCH -250BIS+100MBAR | 1 | 124958 | ECC
F3 | VNS301-205 |  | 1 | 131881 | ECC
F3 | VNS301-301 |  | 1 | 131881 | ECC
Nyomás távadók
F4 | DPTM100 | Nyomáskülönbség távadó levegőre, Nyomás tartomány 0..100/250Pa, kimenet:0..10V/4-20mA, tápfeszültség: 18..30Vacdc | 1 | 66310 | ECC
F4 | DPTM1000 | Nyomáskülönbség távadó levegőre, Nyomás tartomány 0..1000/2500Pa, kimenet:0..10V/4-20mA, tápfeszültség: 18..30Vacdc | 1 | 66310 | ECC
F4 | DPTM1000D | Nyomáskülönbség távadó levegőre kijelzővel, Nyomás tartomány 0..1000/2500Pa, kimenet:0..10V/4-20mA, tápfeszültség: 18..30Vacdc | 1 | 93024 | ECC
F4 | DPTM1002 | DIFF.PRESS.TRANSM.0-1KPA2L | 1 | 66310 | ECC
F4 | DPTM100D | Nyomáskülönbség távadó levegőre kijelzővel, Nyomás tartomány 0..100/250Pa, kimenet:0..10V/4-20mA, tápfeszültség: 18..30Vacdc | 1 | 93024 | ECC
F4 | DPTM102 |  | 1 | 66310 | ECC
F4 | DPTM110 | Nyomáskülönbség távadó levegőre, Nyomás tartomány -100..100Pa, kimenet:0..10V/4-20mA, tápfeszültség: 18..30Vacdc | 1 | 74784 | ECC
F4 | DPTM1100 | Nyomáskülönbség távadó levegőre, Nyomás tartomány -1000..1000Pa, kimenet:0..10V/4-20mA, tápfeszültség: 18..30Vacdc | 1 | 70300 | ECC
F4 | DPTM1100D | Nyomáskülönbség távadó levegőre kijelzővel, Nyomás tartomány -1000..1000Pa, kimenet:0..10V/4-20mA, tápfeszültség: 18..30Vacdc |  | 97014 | ECC
F4 | DPTM1102 |  | 1 | 70300 | ECC
F4 | DPTM110D | Nyomáskülönbség távadó levegőre kijelzővel, Nyomás tartomány -100..100Pa, kimenet:0..10V/4-20mA, tápfeszültség: 18..30Vacdc | 1 | 101498 | ECC
F4 | DPTM112 | DIFF.PRESS.TRANSM.+/-100PA 2L | 1 | 74784 | ECC
F4 | DPTM250 | Nyomáskülönbség távadó levegőre, Nyomás tartomány 0..250/500Pa, kimenet:0..10V/4-20mA, tápfeszültség: 18..30Vacdc |  | 66310 | ECC
F4 | DPTM250D | Nyomáskülönbség távadó levegőre kijelzővel, Nyomás tartomány 0..250/500Pa, kimenet:0..10V/4-20mA, tápfeszültség: 18..30Vacdc | 1 | 93024 | ECC
F4 | DPTM252 | DIFF.PRESS.TRANSM.0-205/500 2L | 1 | 66310 | ECC
F4 | DPTM50 | Nyomáskülönbség távadó levegőre, Nyomás tartomány -50..50Pa, kimenet:0..10V/4-20mA, tápfeszültség: 18..30Vacdc | 1 | 74784 | ECC
F4 | DPTM500 | Nyomáskülönbség távadó levegőre, Nyomás tartomány 0..500/1000Pa, kimenet:0..10V/4-20mA, tápfeszültség: 18..30Vacdc | 1 | 66310 | ECC
F4 | DPTM5000 | Diff press transmitter | 1 | 66310 | ECC
F4 | DPTM5000D |  | 1 | 93024 | ECC
F4 | DPTM5002 | Diff press transmitter | 1 | 66310 | ECC
F4 | DPTM500D | Nyomáskülönbség távadó levegőre kijelzővel, Nyomás tartomány 0..500/1000Pa, kimenet:0..10V/4-20mA, tápfeszültség: 18..30Vacdc | 1 | 93024 | ECC
F4 | DPTM502 | DIFF.PRESS.TRANSM.0-500 PA | 1 | 66310 | ECC
F4 | DPTM50D | Nyomáskülönbség távadó levegőre kijelzővel, Nyomás tartomány -50..50Pa, kimenet:0..10V/4-20mA, tápfeszültség: 18..30Vacdc | 1 | 101498 | ECC
F4 | DPTM52 | DIFF.PRESS.TRANS.+/-50PA 2L | 1 | 74784 | ECC
F4 | DPTM550 | Nyomáskülönbség távadó levegőre, Nyomás tartomány -500..500Pa, kimenet:0..10V/4-20mA, tápfeszültség: 18..30Vacdc | 1 | 70300 | ECC
F4 | DPTM550D | Nyomáskülönbség távadó levegőre kijelzővel, Nyomás tartomány -500..500Pa, kimenet:0..10V/4-20mA, tápfeszültség: 18..30Vacdc | 1 | 97014 | ECC
F4 | DPTM552 |  | 1 | 70300 | ECC
F4 | FN025+ED1 | PRESSURETRANSMITTER 0-250MBAR | 1 | 215379 | ECC
F4 | FN05+ED1 | Nyomástávadó Nyomás tartomány 0-500 mbar, kimenet: 0/1..10V, 0/4-20mA, tápfeszültség:19..29Vac, 24..36Vdc | 1 | 215379 | ECC
F4 | FN1+ED1 | Nyomástávadó Nyomás tartomány 0-1 bar, kimenet: 0/1..10V, 0/4-20mA, tápfeszültség:19..29Vac, 24..36Vdc | 1 | 215379 | ECC
F4 | FN3+ED1 | Nyomástávadó Nyomás tartomány 0-2,5 bar, kimenet: 0/1..10V, 0/4-20mA, tápfeszültség:19..29Vac, 24..36Vdc | 1 | 195285 | ECC
F4 | FN505+ED1 | PRESSURE TRANSMITTER 0-50 MBAR | 1 | 260283 | ECC
F4 | FN510+ED1 | PRESSURE TRANSMITTER 0-100MBAR | 1 | 260283 | ECC
F4 | FVN105+ED1 | PR.TRANSMITTER -1 / +5 BAR | 1 | 226769 | ECC
F4 | FVN111+ED1 | PR. TRANSMITTER -1 ... 0 BAR | 1 | 226769 | ECC
F4 | FVN112+ED1 | PR. TRANSMITTER -1/+1 BAR | 1 | 226769 | ECC
F4 | FVN125+ED1 | PR. TRANSMITTER -250/+250MBAR | 1 | 231656 | ECC
SmartPress
F5 | PSHDB0012 | Elektronikus nyomás különbség kapcsoló kijelzővel, nyomástartomány 0-1 bar, védettség IP65, kimenet Open kollektor max.250 mA | 1 | 202659 | ECC
F5 | PSHDB0032 | Elektronikus nyomás különbség kapcsoló kijelzővel, nyomástartomány 0-3 bar, védettség IP65, kimenet Open kollektor max.250 mA |  | 193629 | ECC
F5 | PSHDB0062 | Elektronikus nyomás különbség kapcsoló kijelzővel, nyomástartomány 0-6 bar, védettség IP65, kimenet Open kollektor max.250 mA |  | 193629 | ECC
F5 | PSHDB0202 | Elektronikus nyomás különbség kapcsoló kijelzővel, nyomástartomány 0-20 bar, védettség IP65, kimenet Open kollektor max.250 mA |  | 193629 | ECC
F5 | PSHDM1002 | Elektronikus nyomás különbség kapcsoló kijelzővel, nyomástartomány 0-100 mbar, védettség IP65, kimenet Open kollektor max.250 mA |  | 211689 | ECC
F5 | PSHDM3002 | Elektronikus nyomás különbség kapcsoló kijelzővel, nyomástartomány 0-300 mbar, védettség IP65, kimenet Open kollektor max.250 mA |  | 211689 | ECC
F5 | PSHRB0011 | Elektronikus nyomáskapcsoló kijelzővel, nyomástartomány 0-1 bar, védettség IP65, kimenet Open kollektor max.250 mA | 1 | 134977 | ECC
F5 | PSHRB0041 | Elektronikus nyomáskapcsoló kijelzővel, nyomástartomány 0-4 bar, védettség IP65, kimenet Open kollektor max.250 mA | 1 | 134977 | ECC
F5 | PSHRB0101 | Elektronikus nyomáskapcsoló kijelzővel, nyomástartomány 0-10 bar, védettség IP65, kimenet Open kollektor max.250 mA | 1 | 134977 | ECC
F5 | PSHRB0161 | Elektronikus nyomáskapcsoló kijelzővel, nyomástartomány 0-16 bar, védettség IP65, kimenet Open kollektor max.250 mA | 1 | 134977 | ECC
F5 | PSHRB0251 | Elektronikus nyomáskapcsoló kijelzővel, nyomástartomány 0-25 bar, védettség IP65, kimenet Open kollektor max.250 mA | 1 | 134977 | ECC
F5 | PSHRB0401 | Elektronikus nyomáskapcsoló kijelzővel, nyomástartomány 0-40 bar, védettség IP65, kimenet Open kollektor max.250 mA | 1 | 134977 | ECC
F5 | PSHRV1011 | Elektronikus nyomáskapcsoló kijelzővel, nyomástartomány -1-1 bar, védettség IP65, kimenet Open kollektor max.250 mA | 1 | 134977 | ECC
F5 | PSSRB0011-S | Elektronikus nyomáskapcsoló kijelző nélkül, nyomástartomány 0-1 bar, védettség IP65, kimenet Open kollektor max.250 mA | 1 | 111026 | ECC
F5 | PSSRB0041-S | Elektronikus nyomáskapcsoló kijelző nélkül, nyomástartomány 0-4 bar, védettség IP65, kimenet Open kollektor max.250 mA | 1 | 111026 | ECC
F5 | PSSRB0101-S | Elektronikus nyomáskapcsoló kijelző nélkül, nyomástartomány 0-10 bar, védettség IP65, kimenet Open kollektor max.250 mA | 1 | 111026 | ECC
F5 | PSSRB0161-S | Elektronikus nyomáskapcsoló kijelző nélkül, nyomástartomány 0-16 bar, védettség IP65, kimenet Open kollektor max.250 mA | 1 | 111026 | ECC
F5 | PSSRB0251-S | Elektronikus nyomáskapcsoló kijelző nélkül, nyomástartomány 0-25 bar, védettség IP65, kimenet Open kollektor max.250 mA | 1 | 111026 | ECC
F5 | PSSRB0401-S | Elektronikus nyomáskapcsoló kijelző nélkül, nyomástartomány 0-40 bar, védettség IP65, kimenet Open kollektor max.250 mA | 1 | 111026 | ECC
F5 | PSSRV1011-S | Elektronikus nyomáskapcsoló kijelző nélkül, nyomástartomány -1-1 bar, védettség IP65, kimenet Open kollektor max.250 mA | 1 | 111026 | ECC
F5 | PST001RG12S | ELEC.PRESS.SWITCH+TRANSM.0-1BA | 1 | 120701 | ECC
F5 | PST001RG12S-R | ELEC.PR.SW.+TRANSM.+REL.0-1BAR | 1 | 130935 | ECC
F5 | PST001RG34F | Nyomástávadó és kapcsoló kijelzővel, 0-1 bar relatív, kimenet Open kollektor, 0..10V vagy 4-20mA | 1 | 125818 | ECC
F5 | PST001RG34F-R | Nyomástávadó és kapcsoló kijelzővel, 0-1 bar relatív, kimenet Open kollektor, 0..10V vagy 4-20mA, Relékontaktus | 1 | 136052 | ECC
F5 | PST002AG12S | Nyomástávadó és kapcsoló kijelzővel, 0-2 bar abszolút, kimenet Open kollektor, 0..10V vagy 4-20mA | 1 | 140350 | ECC
F5 | PST002AG12S-R | Nyomástávadó és kapcsoló kijelzővel, 0-2 bar abszolút, kimenet Open kollektor, 0..10V vagy 4-20mA, Relékontaktus | 1 | 130935 | ECC
F5 | PST002AG34F | Nyomástávadó és kapcsoló kijelzővel, 0-2 bar abszolút, kimenet Open kollektor, 0..10V vagy 4-20mA | 1 | 125818 | ECC
F5 | PST002AG34F-R | Nyomástávadó és kapcsoló kijelzővel, 0-2 bar abszolút, kimenet Open kollektor, 0..10V vagy 4-20mA, Relékontaktus | 1 | 136052 | ECC
F5 | PST002RG12S | Nyomástávadó és kapcsoló kijelzővel, 0-1,6 bar relatív, kimenet Open kollektor, 0..10V vagy 4-20mA | 1 | 140350 | ECC
F5 | PST002RG12S-R | Nyomástávadó és kapcsoló kijelzővel, 0-1,6 bar relatív, kimenet Open kollektor, 0..10V vagy 4-20mA, Relékontaktus | 1 | 130935 | ECC
F5 | PST002RG34F | Nyomástávadó és kapcsoló kijelzővel, 0-1,6 bar relatív, kimenet Open kollektor, 0..10V vagy 4-20mA | 1 | 125818 | ECC
F5 | PST002RG34F-R | Nyomástávadó és kapcsoló kijelzővel, 0-1,6 bar relatív, kimenet Open kollektor, 0..10V vagy 4-20mA, Relékontaktus | 1 | 136052 | ECC
F5 | PST004RG12S | Nyomástávadó és kapcsoló kijelzővel, 0-4 bar relatív, kimenet Open kollektor, 0..10V vagy 4-20mA | 1 | 140350 | ECC
F5 | PST004RG12S-R | Nyomástávadó és kapcsoló kijelzővel, 0-4 bar relatív, kimenet Open kollektor, 0..10V vagy 4-20mA, Relékontaktus | 1 | 130935 | ECC
F5 | PST004RG34F | Nyomástávadó és kapcsoló kijelzővel, 0-4 bar relatív, kimenet Open kollektor, 0..10V vagy 4-20mA | 1 | 125818 | ECC
F5 | PST004RG34F-R | Nyomástávadó és kapcsoló kijelzővel, 0-4 bar relatív, kimenet Open kollektor, 0..10V vagy 4-20mA, Relékontaktus | 1 | 136052 | ECC
F5 | PST010AG12S | Nyomástávadó és kapcsoló kijelzővel, 0-10 bar abszolút, kimenet Open kollektor, 0..10V vagy 4-20mA | 1 | 140350 | ECC
F5 | PST010AG12S-R | Nyomástávadó és kapcsoló kijelzővel, 0-10 bar abszolút, kimenet Open kollektor, 0..10V vagy 4-20mA, Relékontaktus | 1 | 130935 | ECC
F5 | PST010AG34F | Nyomástávadó és kapcsoló kijelzővel, 0-10 bar abszolút, kimenet Open kollektor, 0..10V vagy 4-20mA | 1 | 125818 | ECC
F5 | PST010AG34F-R | Nyomástávadó és kapcsoló kijelzővel, 0-10 bar abszolút, kimenet Open kollektor, 0..10V vagy 4-20mA, Relékontaktus | 1 | 158200 | ECC
F5 | PST010RG12S | Nyomástávadó és kapcsoló kijelzővel, 0-10 bar relatív, kimenet Open kollektor, 0..10V vagy 4-20mA | 1 | 140350 | ECC
F5 | PST010RG12S-R | Nyomástávadó és kapcsoló kijelzővel, 0-10 bar relatív, kimenet Open kollektor, 0..10V vagy 4-20mA, Relékontaktus | 1 | 130935 | ECC
F5 | PST010RG34F | Nyomástávadó és kapcsoló kijelzővel, 0-10 bar relatív, kimenet Open kollektor, 0..10V vagy 4-20mA | 1 | 125818 | ECC
F5 | PST010RG34F-R | Nyomástávadó és kapcsoló kijelzővel, 0-10 bar relatív, kimenet Open kollektor, 0..10V vagy 4-20mA, Relékontaktus | 1 | 136052 | ECC
F5 | PST025RG12S | Nyomástávadó és kapcsoló kijelzővel, 0-25 bar relatív, kimenet Open kollektor, 0..10V vagy 4-20mA | 1 | 140350 | ECC
F5 | PST025RG12S-R | Nyomástávadó és kapcsoló kijelzővel, 0-25 bar relatív, kimenet Open kollektor, 0..10V vagy 4-20mA, Relékontaktus | 1 | 130935 | ECC
F5 | PST025RG34F | Nyomástávadó és kapcsoló kijelzővel, 0-25 bar relatív, kimenet Open kollektor, 0..10V vagy 4-20mA | 1 | 125818 | ECC
F5 | PST025RG34F-R | Nyomástávadó és kapcsoló kijelzővel, 0-25 bar relatív, kimenet Open kollektor, 0..10V vagy 4-20mA, Relékontaktus | 1 | 136052 | ECC
F5 | PST060RG12S | Nyomástávadó és kapcsoló kijelzővel, 0-60 bar relatív, kimenet Open kollektor, 0..10V vagy 4-20mA | 1 | 140350 | ECC
F5 | PST060RG12S-R | Nyomástávadó és kapcsoló kijelzővel, 0-60 bar relatív, kimenet Open kollektor, 0..10V vagy 4-20mA, Relékontaktus | 1 | 130935 | ECC
F5 | PST100RG12S | Nyomástávadó és kapcsoló kijelzővel, 0-100 bar relatív, kimenet Open kollektor, 0..10V vagy 4-20mA | 1 | 140350 | ECC
F5 | PST100RG12S-R | Nyomástávadó és kapcsoló kijelzővel, 0-100 bar relatív, kimenet Open kollektor, 0..10V vagy 4-20mA, Relékontaktus | 1 | 130935 | ECC
F5 | PST250RG12S | Nyomástávadó és kapcsoló kijelzővel, 0-250 bar relatív, kimenet Open kollektor, 0..10V vagy 4-20mA | 1 | 140350 | ECC
F5 | PST250RG12S-R | Nyomástávadó és kapcsoló kijelzővel, 0-250 bar relatív, kimenet Open kollektor, 0..10V vagy 4-20mA, Relékontaktus | 1 | 130935 | ECC
F5 | PST600RG12S | Nyomástávadó és kapcsoló kijelzővel, 0-600 bar relatív, kimenet Open kollektor, 0..10V vagy 4-20mA | 1 | 140350 | ECC
F5 | PST600RG12S-R | Nyomástávadó és kapcsoló kijelzővel, 0-600 bar relatív, kimenet Open kollektor, 0..10V vagy 4-20mA, Relékontaktus | 1 | 130935 | ECC
F5 | PSTM250RG12S | Nyomástávadó és kapcsoló kijelzővel, 0-0,25 bar relatív, kimenet Open kollektor, 0..10V vagy 4-20mA | 1 | 143792 | ECC
F5 | PSTM250RG12S-R | Nyomástávadó és kapcsoló kijelzővel, 0-0,25 bar relatív, kimenet Open kollektor, 0..10V vagy 4-20mA, Relékontaktus | 1 | 153983 | ECC
F5 | PSTM250RG34F | Nyomástávadó és kapcsoló kijelzővel, 0-0,25 bar relatív, kimenet Open kollektor, 0..10V vagy 4-20mA | 1 | 148909 | ECC
F5 | PSTM250RG34F-R | Nyomástávadó és kapcsoló kijelzővel, 0-0,25 bar relatív, kimenet Open kollektor, 0..10V vagy 4-20mA, Relékontaktus | 1 | 159143 | ECC
F5 | PSTM400RG12S | Nyomástávadó és kapcsoló kijelzővel, 0-0,4 bar relatív, kimenet Open kollektor, 0..10V vagy 4-20mA | 1 | 133472 | ECC
F5 | PSTM400RG12S-R | Nyomástávadó és kapcsoló kijelzővel, 0-0,4 bar relatív, kimenet Open kollektor, 0..10V vagy 4-20mA, Relékontaktus | 1 | 143792 | ECC
F5 | PSTM400RG34F | Nyomástávadó és kapcsoló kijelzővel, 0-0,4 bar relatív, kimenet Open kollektor, 0..10V vagy 4-20mA | 1 | 138632 | ECC
F5 | PSTM400RG34F-R | Nyomástávadó és kapcsoló kijelzővel, 0-0,4 bar relatív, kimenet Open kollektor, 0..10V vagy 4-20mA, Relékontaktus | 1 | 148909 | ECC
F5 | PSTM600RG12S | Nyomástávadó és kapcsoló kijelzővel, 0-0,6 bar relatív, kimenet Open kollektor, 0..10V vagy 4-20mA | 1 | 133472 | ECC
F5 | PSTM600RG12S-R | Nyomástávadó és kapcsoló kijelzővel, 0-0,6 bar relatív, kimenet Open kollektor, 0..10V vagy 4-20mA, Relékontaktus | 1 | 143792 | ECC
F5 | PSTM600RG34F | Nyomástávadó és kapcsoló kijelzővel, 0-0,6 bar relatív, kimenet Open kollektor, 0..10V vagy 4-20mA | 1 | 138632 | ECC
F5 | PSTM600RG34F-R | Nyomástávadó és kapcsoló kijelzővel, 0-0,6 bar relatív, kimenet Open kollektor, 0..10V vagy 4-20mA, Relékontaktus | 1 | 148909 | ECC
F5 | PSTV01RG12S | Nyomástávadó és kapcsoló kijelzővel, -1-1 bar vákum relatív, kimenet Open kollektor, 0..10V vagy 4-20mA | 1 | 140350 | ECC
F5 | PSTV01RG12S-R | Nyomástávadó és kapcsoló kijelzővel, -1-1 bar vákum relatív, kimenet Open kollektor, 0..10V vagy 4-20mA, Relékontaktus | 1 | 130935 | ECC
F5 | PSTV01RG34F | Nyomástávadó és kapcsoló kijelzővel, -1-1 bar vákum relatív, kimenet Open kollektor, 0..10V vagy 4-20mA | 1 | 125818 | ECC
F5 | PSTV01RG34F-R | Nyomástávadó és kapcsoló kijelzővel, -1-1 bar vákum relatív, kimenet Open kollektor, 0..10V vagy 4-20mA, Relékontaktus | 1 | 136052 | ECC
F5 | PTHDB0012A2 | Nyomás különbség távadó kijelzővel, nyomástartomány 0-1 bar, védettség IP65, kimenet 2 vezetékes 4-20mA | 1 | 228813 | ECC
F5 | PTHDB0012V3 | Nyomás különbség távadó kijelzővel, nyomástartomány 0-1 bar, védettség IP65, kimenet 0/2..10V vagy 0/4..20mA | 1 | 228813 | ECC
F5 | PTHDB0032A2 | Nyomás különbség távadó kijelzővel, nyomástartomány 0-3 bar, védettség IP65, kimenet 2 vezetékes 4-20mA |  | 224757 | ECC
F5 | PTHDB0032V3 | Nyomás különbség távadó kijelzővel, nyomástartomány 0-3 bar, védettség IP65, kimenet 0/2..10V vagy 0/4..20mA |  | 224757 | ECC
F5 | PTHDB0062A2 | Nyomás különbség távadó kijelzővel, nyomástartomány 0-6 bar, védettség IP65, kimenet 2 vezetékes 4-20mA |  | 224757 | ECC
F5 | PTHDB0062V3 | Nyomás különbség távadó kijelzővel, nyomástartomány 0-6 bar, védettség IP65, kimenet 0/2..10V vagy 0/4..20mA |  | 224757 | ECC
F5 | PTHDB0202A2 | Nyomás különbség távadó kijelzővel, nyomástartomány 0-20 bar, védettség IP65, kimenet 2 vezetékes 4-20mA |  | 224757 | ECC
F5 | PTHDB0202V3 | Nyomás különbség távadó kijelzővel, nyomástartomány 0-20 bar, védettség IP65, kimenet 0/2..10V vagy 0/4..20mA |  | 224757 | ECC
F5 | PTHDM1002A2 | Nyomás különbség távadó kijelzővel, nyomástartomány 0-0,1 bar, védettség IP65, kimenet 2 vezetékes 4-20mA |  | 232947 | ECC
F5 | PTHDM1002V3 | Nyomás különbség távadó kijelzővel, nyomástartomány 0-0,1 bar, védettség IP65, kimenet 0/2..10V vagy 0/4..20mA |  | 232947 | ECC
F5 | PTHDM3002A2 | Nyomás különbség távadó kijelzővel, nyomástartomány 0-0,3 bar, védettség IP65, kimenet 2 vezetékes 4-20mA |  | 232947 | ECC
F5 | PTHDM3002V3 | Nyomás különbség távadó kijelzővel, nyomástartomány 0-0,3 bar, védettség IP65, kimenet 0/2..10V vagy 0/4..20mA |  | 232947 | ECC
F5 | PTHRB0011A2 | Nyomástávadó kijelzővel, nyomástartomány 0-1 bar, védettség IP65, kimenet 2 vezetékes 4-20mA | 1 | 141219 | ECC
F5 | PTHRB0011V3 | Nyomástávadó kijelzővel, nyomástartomány 0-1 bar, védettség IP65, kimenet 0/2..10V vagy 0/4..20mA | 1 | 122421 | ECC
F5 | PTHRB0041A2 | Nyomástávadó kijelzővel, nyomástartomány 0-4 bar, védettség IP65, kimenet 2 vezetékes 4-20mA | 1 | 141219 | ECC
F5 | PTHRB0041V3 | Nyomástávadó kijelzővel, nyomástartomány 0-4 bar, védettség IP65, kimenet 0/2..10V vagy 0/4..20mA | 1 | 122421 | ECC
F5 | PTHRB0101A2 | Nyomástávadó kijelzővel, nyomástartomány 0-10 bar, védettség IP65, kimenet 2 vezetékes 4-20mA | 1 | 141219 | ECC
F5 | PTHRB0101V3 | Nyomástávadó kijelzővel, nyomástartomány 0-10 bar, védettség IP65, kimenet 0/2..10V vagy 0/4..20mA | 1 | 122421 | ECC
F5 | PTHRB0161A2 | Nyomástávadó kijelzővel, nyomástartomány 0-16 bar, védettség IP65, kimenet 2 vezetékes 4-20mA | 1 | 141219 | ECC
F5 | PTHRB0161V3 | Nyomástávadó kijelzővel, nyomástartomány 0-16 bar, védettség IP65, kimenet 0/2..10V vagy 0/4..20mA | 1 | 122421 | ECC
F5 | PTHRB0251A2 | Nyomástávadó kijelzővel, nyomástartomány 0-25 bar, védettség IP65, kimenet 2 vezetékes 4-20mA | 1 | 141219 | ECC
F5 | PTHRB0251V3 | Nyomástávadó kijelzővel, nyomástartomány 0-25 bar, védettség IP65, kimenet 0/2..10V vagy 0/4..20mA | 1 | 122421 | ECC
F5 | PTHRB0401A2 | Nyomástávadó kijelzővel, nyomástartomány 0-40 bar, védettség IP65, kimenet 2 vezetékes 4-20mA | 1 | 141219 | ECC
F5 | PTHRB0401V3 | Nyomástávadó kijelzővel, nyomástartomány 0-40 bar, védettség IP65, kimenet 0/2..10V vagy 0/4..20mA | 1 | 122421 | ECC
F5 | PTHRV1011A2 | Nyomástávadó kijelzővel, nyomástartomány 0-0,1 bar, védettség IP65, kimenet 2 vezetékes 4-20mA | 1 | 141219 | ECC
F5 | PTHRV1011V3 | Nyomástávadó kijelzővel, nyomástartomány 0-0,1 bar, védettség IP65, kimenet 0/2..10V vagy 0/4..20mA | 1 | 122421 | ECC
F5 | PTSDB0012V3 | Nyomástávadó kijelző nélkül, nyomástartomány 0-1 bar, védettség IP67, kimenet 0/2..10V vagy 0/4..20mA |  | 171522 | ECC
F5 | PTSDB0032V3 | Nyomástávadó kijelző nélkül, nyomástartomány 0-3 bar, védettség IP67, kimenet 0/2..10V vagy 0/4..20mA |  | 167427 | ECC
F5 | PTSDB0062V3 | Nyomástávadó kijelző nélkül, nyomástartomány 0-6 bar, védettség IP67, kimenet 0/2..10V vagy 0/4..20mA |  | 167427 | ECC
F5 | PTSDB0202V3 | Nyomástávadó kijelző nélkül, nyomástartomány 0-20 bar, védettség IP67, kimenet 0/2..10V vagy 0/4..20mA |  | 167427 | ECC
F5 | PTSDM1002V3 | Nyomástávadó kijelző nélkül, nyomástartomány 0-0,1 bar, védettség IP67, kimenet 0/2..10V vagy 0/4..20mA |  | 175617 | ECC
F5 | PTSDM3002V3 | Nyomástávadó kijelző nélkül, nyomástartomány 0-0,3 bar, védettség IP67, kimenet 0/2..10V vagy 0/4..20mA |  | 175617 | ECC
F5 | PTSRB0011A2 | Nyomástávadó kijelző nélkül, nyomástartomány 0-1 bar, védettség IP67, kimenet 2 vezetékes 4-20mA | 1 | 118716 | ECC
F5 | PTSRB0011A3 | Nyomástávadó kijelző nélkül, nyomástartomány 0-1 bar, védettség IP67, kimenet 3 vezetékes 4-20mA | 1 | 100698 | ECC
F5 | PTSRB0011V3 | Nyomástávadó kijelző nélkül, nyomástartomány 0-1 bar, védettség IP67, kimenet 0/2..10V vagy 0/4..20mA | 1 | 100698 | ECC
F5 | PTSRB0041A2 | Nyomástávadó kijelző nélkül, nyomástartomány 0-4 bar, védettség IP67, kimenet 2 vezetékes 4-20mA | 1 | 118716 | ECC
F5 | PTSRB0041A3 | Nyomástávadó kijelző nélkül, nyomástartomány 0-4 bar, védettség IP67, kimenet 3 vezetékes 4-20mA | 1 | 100698 | ECC
F5 | PTSRB0041V3 | Nyomástávadó kijelző nélkül, nyomástartomány 0-4 bar, védettség IP67, kimenet 0/2..10V vagy 0/4..20mA | 1 | 100698 | ECC
F5 | PTSRB0101A2 | Nyomástávadó kijelző nélkül, nyomástartomány 0-10 bar, védettség IP67, kimenet 2 vezetékes 4-20mA | 1 | 118716 | ECC
F5 | PTSRB0101A3 | Nyomástávadó kijelző nélkül, nyomástartomány 0-10 bar, védettség IP67, kimenet 3 vezetékes 4-20mA | 1 | 100698 | ECC
F5 | PTSRB0101V3 | Nyomástávadó kijelző nélkül, nyomástartomány 0-10 bar, védettség IP67, kimenet 0/2..10V vagy 0/4..20mA | 1 | 100698 | ECC
F5 | PTSRB0161A2 | Nyomástávadó kijelző nélkül, nyomástartomány 0-16 bar, védettség IP67, kimenet 2 vezetékes 4-20mA | 1 | 118716 | ECC
F5 | PTSRB0161A3 | Nyomástávadó kijelző nélkül, nyomástartomány 0-16 bar, védettség IP67, kimenet 3 vezetékes 4-20mA | 1 | 100698 | ECC
F5 | PTSRB0161V3 | Nyomástávadó kijelző nélkül, nyomástartomány 0-16 bar, védettség IP67, kimenet 0/2..10V vagy 0/4..20mA | 1 | 100698 | ECC
F5 | PTSRB0251A2 | Nyomástávadó kijelző nélkül, nyomástartomány 0-25 bar, védettség IP67, kimenet 2 vezetékes 4-20mA | 1 | 118716 | ECC
F5 | PTSRB0251A3 | Nyomástávadó kijelző nélkül, nyomástartomány 0-25 bar, védettség IP67, kimenet 3 vezetékes 4-20mA | 1 | 100698 | ECC
F5 | PTSRB0251V3 | Nyomástávadó kijelző nélkül, nyomástartomány 0-25 bar, védettség IP67, kimenet 0/2..10V vagy 0/4..20mA | 1 | 100698 | ECC
F5 | PTSRB0401A2 | Nyomástávadó kijelző nélkül, nyomástartomány 0-40 bar, védettség IP67, kimenet 2 vezetékes 4-20mA | 1 | 118716 | ECC
F5 | PTSRB0401A3 | Nyomástávadó kijelző nélkül, nyomástartomány 0-40 bar, védettség IP67, kimenet 3 vezetékes 4-20mA | 1 | 100698 | ECC
F5 | PTSRB0401V3 | Nyomástávadó kijelző nélkül, nyomástartomány 0-40 bar, védettség IP67, kimenet 0/2..10V vagy 0/4..20mA | 1 | 100698 | ECC
F5 | PTSRV1011A2 | Nyomástávadó kijelző nélkül, nyomástartomány -1-1 bar, védettség IP67, kimenet 2 vezetékes 4-20mA | 1 | 118716 | ECC
F5 | PTSRV1011A3 | Nyomástávadó kijelző nélkül, nyomástartomány -1-1 bar, védettség IP67, kimenet 3 vezetékes 4-20mA | 1 | 100698 | ECC
F5 | PTSRV1011V3 | Nyomástávadó kijelző nélkül, nyomástartomány -1-1 bar, védettség IP67, kimenet 0/2..10V vagy 0/4..20mA | 1 | 100698 | ECC
Áramlás kapcsolók
F6 | ASL453 | Levegő áramlás érzékelő relé 230V SLF3-hoz 0,1-20m/s SPST | 1 | 62049 | ECC
F6 | ASL453/24 | Levegő áramlás érzékelő relé 24V SLF3-hoz 0,1-20m/s SPST | 1 | 62049 | ECC
F6 | ASW454 | Foly/gáz áramlás érzékelő relé 230V SLW62-höz folyadék=0,1-3,gáz=1-15 m/s, SPST kimenet | 1 | 65489 | ECC
F6 | ASW454/24 | Foly/gáz áramlás érzékelő relé 24V SLW62-höz folyadék=0,1-3, gáz 1-15 m/s SPST kimenet | 1 | 65489 | ECC
F6 | KSL230 | Levegő áramlás kapcsoló, alapjel tartomány: 0,1-30m/s , kimenet: SPDT 250Vac, 10(2)A, tápfeszültség: 230Vac IP65 pmax=10bar | 1 | 70300 | ECC
F6 | KSL24 | Levegő áramlás kapcsoló, alapjel tartomány: 0,1-30m/s , kimenet: SPDT 250Vac, 10(2)A, tápfeszültség: 24Vac IP65 pmax=10bar | 1 | 70300 | ECC
F6 | KSW230 | Elektronikus áramlás kapcsoló, alapjel tartomány: 0,05-3m/s , kimenet: SPDT 250Vac, 10(2)A, tápfeszültség: 230Vac IP65 pmax=30bar | 1 | 125250 | ECC
F6 | KSW24 | Elektronikus áramlás kapcsoló, alapjel tartomány: 0,05-3m/s , kimenet: SPDT 250Vac, 10(2)A, tápfeszültség: 24Vac IP65 pmax=30bar | 1 | 125250 | ECC
F6 | S6040A1003 | Levegő áramlás kapcsoló lapátos kivitel, kimenet SPDT, alapjel tartomány 2,5-9,2m/s, védettség IP65, pmax=0,25bar | 1 | 29455 | ECC
F6 | S6065A1003 | Folyadék áramlás kapcsoló lapátos kivitel, kimenet SPDT, alapjel tartomány 0,6..165m3/h, pmax=11bar | 1 | 42471 | ECC
F6 | S6065A2001 | Folyadék áramlás kapcsoló rozsdamentes acél lapátos kivitel, kimenet SPDT, alapjel tartomány 0,6..165m3/h, pmax=11bar | 1 | 90285 | ECC
F6 | SLF3 | Légcsatorna áramlás érzékelő szenzor karimás, benyúlás l=35mm, védettség IP32, ASL453-hoz | 1 | 32379 | ECC
F6 | SWF62 | Áramlás érzékelő szenzor folyadékokhoz/gázokhoz, csatlakozás G1/4", ASW454-hez | 1 | 49493 | ECC
F6 | SWF62L | Áramlás érzékelő szenzor folyadékokhoz/gázokhoz, csatlakozás G1/2", ASW454-hez | 1 | 52976 | ECC
Egyéb termékek
F7 | AB10 | 230Vac mágnesszelep NC 3/8" -10…90°C PN10 semleges folyadékokra | 1 | 30745 | ECC
F7 | AB13 | 230Vac mágnesszelep NC 1/2" -10…90°C PN10 semleges folyadékokra | 1 | 39861 | ECC
F7 | AB20 | 230Vac mágnesszelep NC 3/4" -10…90°C PN10 semleges folyadékokra | 1 | 54954 | ECC
F7 | AB25 | 230Vac mágnesszelep NC 1" -10…90°C PN10 semleges folyadékokra | 1 | 88021 | ECC
F7 | AB32 | 230Vac mágnesszelep NC 5/4" -10…90°C PN10 semleges folyadékokra | 1 | 95847 | ECC
F7 | AB40 | 230Vac mágnesszelep NC 6/4" -10…90°C PN10 semleges folyadékokra | 1 | 149167 | ECC
F7 | AB50 | 230Vac mágnesszelep NC 2" -10…90°C PN10 semleges folyadékokra | 1 | 161508 | ECC
F7 | AT10 | 230Vac mágnesszelep NC 3/8" 0…120°C PN10 ivóvízre | 1 | 33024 | ECC
F7 | AT13 | 230Vac mágnesszelep NC 1/2" 0…120°C PN10 ivóvízre | 1 | 41495 | ECC
F7 | AT20 | 230Vac mágnesszelep NC 3/4" 0…120°C PN10 ivóvízre | 1 | 55556 | ECC
F7 | AT25 | 230Vac mágnesszelep NC 1" 0…120°C PN10 ivóvízre | 1 | 89182 | ECC
F7 | AT32 | 230Vac mágnesszelep NC 5/4" 0…120°C PN10 ivóvízre | 1 | 97008 | ECC
F7 | AT40 | 230Vac mágnesszelep NC 6/4" 0…120°C PN10 ivóvízre | 1 | 150199 | ECC
F7 | AT50 | 230Vac mágnesszelep NC 2" 0…120°C PN10 ivóvízre | 1 | 163185 | ECC
F7 | AV102MS2 | 230Vac mágnesszelep NC 3/8" 0…90°C, -0,9…4bar tüzelőanyagokra | 1 | 35905 | ECC
F7 | AV131MS2 | 230Vac mágnesszelep NC 1/2" 0…90°C, -0,9…4bar tüzelőanyagokra | 1 | 44849 | ECC
F7 | AV201MS2 | 230Vac mágnesszelep NC 3/4" 0…90°C, -0,9…10bar tüzelőanyagokra | 1 | 58867 | ECC
F7 | AV251MS2 | 230Vac mágnesszelep NC 1" 0…90°C, -0,9…10bar tüzelőanyagokra | 1 | 91934 | ECC
F7 | AV252MS2 | 230Vac mágnesszelep NC 5/4" 0…90°C, -0,9…10bar tüzelőanyagokra | 1 | 99803 | ECC
F7 | AV401MS2 | 230Vac mágnesszelep NC 6/4" 0…90°C, -0,9…10bar tüzelőanyagokra | 1 | 153123 | ECC
F7 | AV402MS2 | 230Vac mágnesszelep NC 2" 0…90°C, -0,9…10bar tüzelőanyagokra | 1 | 165937 | ECC
F7 | GB12 | mágnesszelep | 1 | 56631 | ECC
F7 | GB12VA | mágnesszelep | 1 | 127237 | ECC
F7 | GB20 | mágnesszelep | 1 | 102039 | ECC
F7 | GB20VA | mágnesszelep | 1 | 235468 | ECC
F7 | GB25 | mágnesszelep | 1 | 123367 | ECC
F7 | GB25VA | mágnesszelep | 1 | 320651 | ECC
F7 | GK13 | mágnesszelep | 1 | 148006 | ECC
F7 | GK20 | mágnesszelep | 1 | 160863 | ECC
F7 | GK25 | mágnesszelep | 1 | 188297 | ECC
F7 | GK25F | mágnesszelep | 1 | 266299 | ECC
F7 | GK32 | mágnesszelep | 1 | 277522 | ECC
F7 | GK32F | mágnesszelep | 1 | 347010 | ECC
F7 | GK40 | mágnesszelep | 1 | 308310 | ECC
F7 | GK40F | mágnesszelep | 1 | 413746 | ECC
F7 | GK50 | mágnesszelep | 1 | 364941 | ECC
F7 | GK50F | mágnesszelep | 1 | 478719 | ECC
F7 | H600A1022/U | helyiség páratartalom kapcsoló 20-80%rh SPDT 230V 2A | 1 | 16216 | ECC
F7 | H6045A1002 | Páratartalom kapcsoló légcsat. 35-100%rh SPDT l=222mm | 1 | 54565 | ECC
F7 | H6120A1000 | Páratartalom kapcsoló szobai 35-100%rh SPDT | 1 | 24430 | ECC
F7 | HGK3 | HYGROSTAT FOR DUCT MOUNTING | 1 | 70876 | ECC
F7 | VKD3 | VALVE COMBINATION | 1 | 224500 | ECC
F7 | VKD5 | VALVE COMBINATION | 1 | 297350 | ECC
F7 | HSS-DPS | Harmatpont kapcsoló 24V/1A SPDT, 24V tápot igényel | 1 | 46469 | ECC
Kiegészítő termékek
F8 | CFT1 | Konfiguráló PC illesztő elektronikus nyomáskapcsolókhoz | 1 | 98730 | ECC
F8 | DPSA | Csatlakozó készlet DPS kapcsolóhoz | 1 | 7535 | ECC
F8 | DPSK | DPS-DUCT KIT | 1 | 3541 | ECC
F8 | DPSL | DPS MOUNT.BRACK. L-SHAPED | 1 | 946 | ECC
F8 | G12-100 | IMM.WELL G1/214571100 MM | 1 | 11137 | ECC
F8 | G12-250 | IMM.WELL G1/2 1.4571 250 MM | 1 | 14878 | ECC
F8 | GT4 | GALVAN. SEPARATOR 4X I/O 0-10V | 1 | 66693 | ECC
F8 | H2 | WALL BRACKET | 1 | 1634 | ECC
F8 | K430D | D alakú magas hőmérsékletű szifon nyomáskapcsolóhoz acél | 1 | 9460 | ECC
F8 | K480D | D alakú magas hőmérsékletű szifon nyomáskapcsolóhoz rozsdamentes acél | 1 | 42613 | ECC
F8 | MAU8/MS | MALE ADAPTOR UNION G 1/4"/8 MM | 1 | 3400 | ECC
F8 | MAU8/NST | MALE ADAPTOR UNION G 1/4"/8 MM | 1 | 18232 | ECC
F8 | N12-100 | IMM.WELL N 1/2 1.4571 100 MM | 1 | 11137 | ECC
F8 | N12-250 | IMM.WELL N 1/2 1.4571 250MM | 1 | 14878 | ECC
F8 | NPT1 | NPT ADAPTER | 1 | 9374 | ECC
F8 | P2 | SEALING DEVICE | 1 | 3784 | ECC
F8 | R1/MS | Merülő hüvely, anyaga réz, benyúlás l=135mm, max nyomás PN25, TAM termosztáthoz | 1 | 8901 | ECC
F8 | R1/Nst | IMMERSION TUBE | 1 | 24424 | ECC
F8 | R10/MS | Merülő hüvely, anyaga réz, benyúlás l=135mm, max nyomás PN25, TX/TXB termosztáthoz | 1 | 7697 | ECC
F8 | R10/NST | Merülő hüvely, anyaga rozsdamentes acél, benyúlás l=135mm, max. nyomás PN63, TX/TXB termosztáthoz | 1 | 22317 | ECC
F8 | R12-100 | IMM.WELLR 1/21.4571100 MM | 1 | 11137 | ECC
F8 | R12-250 | IMM.WELL R 1/2 1.4571 250MM | 1 | 14878 | ECC
F8 | R2/MS | IMMERSION TUBE | 1 | 10191 | ECC
F8 | R2/Nst | IMMERSION TUBE | 1 | 27606 | ECC
F8 | R20/MS | IMMERSION TUBE | 1 | 8944 | ECC
F8 | R20/NST | Merülő hüvely, anyaga rozsdamentes acél, benyúlás l=220mm, TX termosztáthoz | 1 | 24424 | ECC
F8 | R3/MS | IMMERSION TUBE | 1 | 16426 | ECC
F8 | R4 | IMMERSION TUBE | 1 | 6880 | ECC
F8 | R5 | IMMERSION TUBE | 1 | 5400 | ECC
F8 | R6 | IMMERSION TUBE 25MM | 1 | 15394 | ECC
F8 | R7 | Merülő hüvely, anyaga réz, benyúlás l=117mm, TAM termosztáthoz | 1 | 11395 | ECC
F8 | RN1/MS | IMMERSION TUBE | 1 | 11395 | ECC
F8 | RN1/Nst | IMMERSION TUBE | 1 | 26230 | ECC
F8 | RN10/MS | IMMERSION TUBE | 1 | 10879 | ECC
F8 | RN10/NST | Merülő hüvely, anyaga NPT rozsdamentes acél, benyúlás l=135mm, max nyomás PN63, X/TXB termosztáthoz | 1 | 25370 | ECC
F8 | RN2/MS | IMMERSION TUBE | 1 | 12986 | ECC
F8 | RN2/Nst | IMMERSION TUBE | 1 | 28724 | ECC
F8 | RN20/MS | IMMERSION TUBE | 1 | 11739 | ECC
F8 | RN20/NST | IMMERSION TUBE | 1 | 27606 | ECC
F8 | ST12-4-A | FEM.4-PRONG M12 PLUGOFFSET | 1 | 8514 | ECC
F8 | ST12-4-AK | FEM.4-PRONG M12PLUG 2M CABLE | 1 | 9718 | ECC
F8 | ST12-4-GK | FEM.4-PRONG M12PLUG STR.2MCAB. | 1 | 9718 | ECC
F8 | ST12-5-A | FEM.5-PRONG M12 PLUG ANG.VERS | 1 | 8514 | ECC
F8 | STA12 | IP 65 PLUG PROTECTION CAP | 1 | 4816 | ECC
F8 | U430B | U alakú magas hőmérsékletű szifon nyomáskapcsolóhoz acél | 1 | 9460 | ECC
F8 | U480B | U alakú magas hőmérsékletű szifon nyomáskapcsolóhoz rozsdamentes acél | 1 | 42613 | ECC
F8 | WLP1 | Hővezető gél | 1 | 3440 | ECC
F8 | ZF1979 | FEMA - Zsírtalanított kialakítás | 1 | 5625 | ECC
F8 | ZFV162-50 | PRESSURE MEDIATOR DN50 ( DRAWING 50014005 ) | 1 | 90515 | ECC
F8 | ZFV162-50PTFE | CHEMICAL SEAL DN50 PTFE ( DRAWING 50014006 ) | 1 | 273000 | ECC
F8 | ZFV184-50 | FLANGED DIAPHRAGM SEAL DN50 ( DRAWING 50014007 ) | 1 | 208593 | ECC
F8 | ZFV184-50PTFE | FLANGED DIAPHRAGM SEAL DN50 PTFE ( DRAWING 50014008 ) | 1 | 338900 | ECC
F8 | ZFV184-80 | FLANGED DIAPHRAGM SEAL DN80 ( DRAWING 50014009 ) | 1 | 312610 | ECC
F8 | ZFV184-80PTFE | FLANGED DIAPHRAGM SEAL DN80 PTFE ( DRAWING 50014010 ) | 1 | 460150 | ECC
F8 | ZFV185-50 | FLANSCHDRUCKMITTLER MIT 1M KAPILLARROHR | 1 | 213194 | ECC
F8 | ZFV185-50PTFE | FLANGED DIAPHRAGM SEAL LONG DIST. PTFE ( DRAWING 50014012 ) | 1 | 344750 | ECC
F8 | ZFV185-80 | FLANGED DIAPHRAGM SEAL LONG DIST. ( DRAWING 50014013 ) | 1 | 317813 | ECC
F8 | ZFV185-80PTFE | FLANGED DIAPHRAGM SEAL LONG DIST. PTFE ( DRAWING 50014014 ) | 1 | 466050 | ECC
F8 | ZFV749 | THREADED DIAPHRAGM. SEAL G1" ( DRAWING 50014017 ) | 1 | 159850 | ECC
Alkatrészek
F9 | PA1 | (tartalék) lapát készlet S6065 áramlás kapcsolóhoz | 1 | 4515 | ECC
F9 | PA2 | (tartalék) lapát készlet S6065 áramlás kapcsolóhoz | 1 | 7009 | ECC
Fűtési szerelvények
Radiátorszelepek
H0 | V2000ABB10 | termosztatikus radiátorszelep, axiális kivitelű, BB típusú, 3/8", (kvs=0,62) | 1 | 2923 | ECC
H0 | V2000ABB15 | termosztatikus radiátorszelep, axiális kivitelű, BB típusú, 1/2", (kvs=0,62) | 1 | 3014 | ECC
H0 | V2000AUB10 | TRV BODY HORIZONTAL ANGLE | 1 | 2923 | ECC
H0 | V2000AUB15 | termosztatikus radiátorszelep, axiális kivitelű, UBG típusú, 1/2", (kvs=1,2) | 1 | 3014 | ECC
H0 | V2000AVS10 | termosztatikus radiátorszelep, axiális kivitelű, VS típusú, 3/8", (kvs=0,72) | 1 | 2903 | ECC
H0 | V2000AVS15 | termosztatikus radiátorszelep, axiális kivitelű, VS típusú, 1/2", (kvs=0,72) | 1 | 3196 | ECC
H0 | V2000BBB15 | TRV BODY STRAIGHT ELBOW | 1 | 4967 | ECC
H0 | V2000BUB15 | termosztatikus radiátorszelep, íves kivitelű, UBG típusú, 1/2", (kvs=1,6) | 1 | 4968 | ECC
H0 | V2000DBB10 | termosztatikus radiátorszelep, egyenes kivitelű, BB típusú, 3/8", (kvs=0,62) | 1 | 2589 | ECC
H0 | V2000DBB15 | termosztatikus radiátorszelep, egyenes kivitelű, BB típusú, 1/2", (kvs=0,62) | 1 | 2642 | ECC
H0 | V2000DBB20 | termosztatikus radiátorszelep, egyenes kivitelű, BB típusú, 3/4", (kvs=0,62) | 1 | 2979 | ECC
H0 | V2000DSL15 | term. radiátorszelep, egyenes SL 1/2" | 1 | 3527 | ECC
H0 | V2000DSL20 | term. radiátorszelep, egyenes SL 3/4" | 1 | 3620 | ECC
H0 | V2000DUB10 | termosztatikus radiátorszelep, egyenes kivitelű, UBG típusú, 3/8", (kvs=1,7) | 1 | 2589 | ECC
H0 | V2000DUB15 | termosztatikus radiátorszelep, egyenes kivitelű, UBG típusú, 1/2", (kvs=1,85) | 1 | 2642 | ECC
H0 | V2000DUB20 | termosztatikus radiátorszelep, egyenes kivitelű, UBG típusú, 3/4", (kvs=1,95) | 1 | 2979 | ECC
H0 | V2000DUB25 | termosztatikus radiátorszelep, egyenes kivitelű, UBG típusú, 1", (kvs=2,2) | 1 | 8182 | ECC
H0 | V2000DVS10 | termosztatikus radiátorszelep, egyenes kivitelű, VS típusú, 3/8", (kvs=0,72) | 1 | 2807 | ECC
H0 | V2000DVS15 | termosztatikus radiátorszelep, egyenes kivitelű, VS típusú, 1/2", (kvs=0,72) | 1 | 2892 | ECC
H0 | V2000DVS20 | termosztatikus radiátorszelep, egyenes kivitelű, VS típusú, 3/4", (kvs=0,72) | 1 | 3847 | ECC
H0 | V2000EBB10 | termosztatikus radiátorszelep, sarok kivitelű, BB típusú, 3/8", (kvs=0,62) | 1 | 2589 | ECC
H0 | V2000EBB15 | termosztatikus radiátorszelep, sarok kivitelű, BB típusú, 1/2", (kvs=0,62) | 1 | 2642 | ECC
H0 | V2000EBB20 | termosztatikus radiátorszelep, sarok kivitelű, BB típusú, 3/4", (kvs=0,62) | 1 | 2979 | ECC
H0 | V2000ESL15 | term. radiátorszelep, sarok SL 1/2" | 1 | 3527 | ECC
H0 | V2000ESL20 | term. radiátorszelep, sarok SL 3/4" | 1 | 3620 | ECC
H0 | V2000EUB10 | termosztatikus radiátorszelep, sarok kivitelű, UBG típusú, 3/8", (kvs=1,7) | 1 | 2589 | ECC
H0 | V2000EUB15 | termosztatikus radiátorszelep, sarok kivitelű, UBG típusú, 1/2", (kvs=1,85) | 1 | 2642 | ECC
H0 | V2000EUB20 | termosztatikus radiátorszelep, sarok kivitelű, UBG típusú, 3/4", (kvs=1,95) | 1 | 2979 | ECC
H0 | V2000EUB25 | termosztatikus radiátorszelep, sarok kivitelű, UBG típusú, 1", (kvs=2,2) | 1 | 7799 | ECC
H0 | V2000EVS10 | termosztatikus radiátorszelep, sarok kivitelű, VS típusú, 3/8", (kvs=0,72) | 1 | 2807 | ECC
H0 | V2000EVS15 | termosztatikus radiátorszelep, sarok kivitelű, VS típusú, 1/2", (kvs=0,72) | 1 | 2892 | ECC
H0 | V2000EVS20 | termosztatikus radiátorszelep, sarok kivitelű, VS típusú, 3/4", (kvs=0,72) | 1 | 3847 | ECC
H0 | V2000HBB15 | TRV BODY RETURN | 1 | 3399 | ECC
H0 | V2000IBB15 | TRV BODY HORIZONTAL ANGLE RETURN | 1 | 3399 | ECC
H0 | V2000LBB10 | termosztatikus radiátorszelep, térsarok bal kivitelű, BB típusú, 3/8", (kvs=0,62) | 1 | 4389 | ECC
H0 | V2000LBB15 | termosztatikus radiátorszelep, térsarok bal kivitelű, BB típusú, 1/2", (kvs=0,62) | 1 | 4389 | ECC
H0 | V2000LUB10 | termosztatikus radiátorszelep, térsarok bal kivitelű, UBG típusú, 3/8", (kvs=1) | 1 | 4389 | ECC
H0 | V2000LUB15 | termosztatikus radiátorszelep, térsarok bal kivitelű, UBG típusú, 1/2", (kvs=1) | 1 | 4389 | ECC
H0 | V2000LVS10 | term. radiátorszelep térsarok bal VS 3/8" | 1 | 4007 | ECC
H0 | V2000LVS15 | term. radiátorszelep térsarok bal VS 1/2" | 1 | 4540 | ECC
H0 | V2000RBB10 | termosztatikus radiátorszelep, térsarok jobb kivitelű, BB típusú, 3/8", (kvs=0,62) | 1 | 4272 | ECC
H0 | V2000RBB15 | termosztatikus radiátorszelep, térsarok jobb kivitelű, BB típusú, 1/2", (kvs=0,62) | 1 | 4389 | ECC
H0 | V2000RUB10 | termosztatikus radiátorszelep, térsarok jobb kivitelű, UBG típusú, 3/8", (kvs=1) | 1 | 4272 | ECC
H0 | V2000RUB15 | termosztatikus radiátorszelep, térsarok jobb kivitelű, UBG típusú, 1/2", (kvs=1) | 1 | 4272 | ECC
H0 | V2000RVS10 | term. radiátorszelep térsarok jobb VS 3/8" | 1 | 4007 | ECC
H0 | V2000RVS15 | term. radiátorszelep térsarok jobb VS 1/2" | 1 | 4083 | ECC
H0 | V200NCUB15 | VALVE INSERT TYPE N | 1 | 1811 | ECC
H0 | V200SCUB15 | termosztatikus radiátorszelep betét, beépített szelepes radiátorokhoz, (kvs=1,1) | 1 | 2130 | ECC
H0 | V2050DH015 | termosztatikus radiátorszelep, egyenes kivitelű, H típusú, 1/2", (kvs=3,5) | 1 | 5539 | ECC
H0 | V2050DH020 | termosztatikus radiátorszelep, egyenes kivitelű, H típusú, 3/4", (kvs=5) | 1 | 6363 | ECC
H0 | V2050DH025 | termosztatikus radiátorszelep, egyenes kivitelű, H típusú, 1", (kvs=5) | 1 | 8882 | ECC
H0 | V2050EH015 | termosztatikus radiátorszelep, sarok kivitelű, H típusú, 1/2", (kvs=5) | 1 | 5539 | ECC
H0 | V2050EH020 | termosztatikus radiátorszelep, sarok kivitelű, H típusú, 3/4", (kvs=7) | 1 | 6363 | ECC
H0 | V2050EH025 | termosztatikus radiátorszelep, sarok kivitelű, H típusú, 1", (kvs=7) | 1 | 8882 | ECC
H0 | V2050HH015 | term. radiátorszelep, sarok H 1/2" ford.irány | 1 | 5661 | ECC
H0 | V2050HH020 | term. radiátorszelep, sarok H 3/4" ford.irány | 1 | 6547 | ECC
H0 | V2075L0010 | term.rad.szelep átkötőszakaszos KM 3/8" bal | 1 | 6727 | ECC
H0 | V2075L0015 | term.rad.szelep átkötőszakaszos KM 1/2" bal | 1 | 6727 | ECC
H0 | V2075L0020 | term.rad.szelep átkötőszakaszos KM 3/4" bal | 1 | 7527 | ECC
H0 | V2075R0010 | term.rad.szelep átkötőszakaszos KM 3/8" jobb | 1 | 6727 | ECC
H0 | V2075R0015 | term.rad.szelep átkötőszakaszos KM 1/2" jobb | 1 | 6727 | ECC
H0 | V2075R0020 | term.rad.szelep átkötőszakaszos KM 3/4" jobb | 1 | 7527 | ECC
H0 | V2081DSL15 | design termosztatikus radiátorszelep, egyenes kivitelű, SL típusú, 1/2", (kvs=1,2) | 1 | 8482 | ECC
H0 | V2081ESL15 | design termosztatikus radiátorszelep, sarok kivitelű, SL típusú, 1/2", (kvs=1,2) | 1 | 8482 | ECC
H0 | V2081LSL15 | design termosztatikus radiátorszelep, térsarok kivitelű, SL típusú, 1/2", (kvs=1,2) | 1 | 9023 | ECC
H0 | V2081RSL15 | design termosztatikus radiátorszelep, térsarok kivitelű, SL típusú, 1/2", (kvs=1,2) | 1 | 9023 | ECC
H0 | V2082DSL15 | design termosztatikus radiátorszelep, egyenes kivitelű, SL típusú, 1/2", (kvs=1,2) | 1 | 9023 | ECC
H0 | V2082ESL15 | design termosztatikus radiátorszelep, sarok kivitelű, SL típusú, 1/2", (kvs=1,2) | 1 | 9023 | ECC
H0 | V2082LSL15 | design termosztatikus radiátorszelep, térsarok kivitelű, SL típusú, 1/2", (kvs=1,2) | 1 | 10393 | ECC
H0 | V2082RSL15 | design termosztatikus radiátorszelep, térsarok kivitelű, SL típusú, 1/2", (kvs=1,2) | 1 | 10393 | ECC
H0 | V2464DX020 | Therafix előbeállítható H-blokk, egyenes kivitelű, beépített termosztatikus szeleppel, 1/2", külső menetes 3/4", (kvs=1,7) | 1 | 7804 | ECC
H0 | V2464DY015 | Therafix előbeállítható H-blokk, egyenes kivitelű, beépített termosztatikus szeleppel, 1/2", belső menetes 1/2", (kvs=1,7) | 1 | 8219 | ECC
H0 | V2464EX020 | Therafix előbeállítható H-blokk, sarok kivitelű, beépített termosztatikus szeleppel, 1/2", külső menetes 3/4", (kvs=1,7) | 1 | 7804 | ECC
H0 | V2464EY015 | Therafix előbeállítható H-blokk, sarok kivitelű, beépített termosztatikus szeleppel, 1/2", belső menetes 1/2", (kvs=1,7) | 1 | 8219 | ECC
H0 | V2474DX020 | Therafix előbeállítható H-blokk, egyenes kivitelű, beépített termosztatikus szeleppel, 1/2", (kvs=0,6) | 1 | 10139 | ECC
H0 | V2474DY015 | Therafix előbeállítható H-blokk, egyenes kivitelű, beépített termosztatikus szeleppel, 1/2", (kvs=0,6) | 1 | 10677 | ECC
H0 | V2474EX020 | Therafix előbeállítható H-blokk, sarok kivitelű, beépített termosztatikus szeleppel, 1/2", (kvs=0,6) | 1 | 10139 | ECC
H0 | V2474EY015 | Therafix előbeállítható H-blokk, sarok kivitelű, beépített termosztatikus szeleppel, 1/2", (kvs=0,6) | 1 | 10677 | ECC
H0 | V2652D0010 | kézi radiátorszelep "optimal-plus", egyenes kivitelű, 3/8", PN10, 2…90°C, (kvs=1,7) | 1 | 2609 | ECC
H0 | V2652D0015 | kézi radiátorszelep "optimal-plus", egyenes kivitelű, 1/2", PN10, 2…90°C, (kvs=1,8) | 1 | 2786 | ECC
H0 | V2652E0010 | kézi radiátorszelep "optimal-plus", sarok kivitelű, 3/8", PN10, 2…90°C, (kvs=2,1) | 1 | 2346 | ECC
H0 | V2652E0015 | kézi radiátorszelep "optimal-plus", sarok kivitelű, 1/2", PN10, 2…90°C, (kvs=2,3) | 1 | 2505 | ECC
H0 | V2652E0020 | kézi radiátorszelep "optimal-plus", sarok kivitelű, 3/4", PN10, 2…90°C, (kvs=2,7) | 1 | 3245 | ECC
H0 | V2881DSL15 | design termosztatikus radiátorszelep, egyenes kivitelű, fehér, 1/2" | 1 | 19022 | ECC
H0 | V2881LSL15 | design termosztatikus radiátorszelep, sarok balos, fehér, 1/2" | 1 | 19022 | ECC
H0 | V2881RSL15 | design termosztatikus radiátorszelep, sarok jobbos, fehér, 1/2" | 1 | 19022 | ECC
H0 | V2882DSL15 | design termosztatikus radiátorszelep, egyenes kivitelű, króm, 1/2" | 1 | 22824 | ECC
H0 | V2882LSL15 | design termosztatikus radiátorszelep, sarok balos, króm, 1/2" | 1 | 22824 | ECC
H0 | V2882RSL15 | design termosztatikus radiátorszelep, sarok jobbos, króm, 1/2" | 1 | 22824 | ECC
H0 | V300DBB10 | kézi radiátorszelep "Mars", egyenes kivitelű, radiátorcsatlakozó kettős O-gyűrűs tömítéssel , külső menetes M22x1,5 | 1 | 2246 | ECC
H0 | V300DBB15 | kézi radiátorszelep "Mars", egyenes kivitelű, radiátorcsatlakozó kettős O-gyűrűs tömítéssel , külső menetes M22x1,5 | 1 | 2246 | ECC
H0 | V300EBB10 | kézi radiátorszelep "Mars", sarok kivitelű, radiátorcsatlakozó kettős O-gyűrűs tömítéssel , külső menetes M22x1,5 | 1 | 2246 | ECC
H0 | V300EBB15 | kézi radiátorszelep "Mars", sarok kivitelű, radiátorcsatlakozó kettős O-gyűrűs tömítéssel , külső menetes M22x1,5 | 1 | 2246 | ECC
H0 | V305DSLGB10 | előbeállítható termosztatikus radiátorszelep, egyenes , radiátorcsatlakozó kettős O-gyűrűs tömítéssel , külső menetes M22x1,5 | 1 | 2421 | ECC
H0 | V305DSLGB15 | előbeállítható termosztatikus radiátorszelep, egyenes , radiátorcsatlakozó kettős O-gyűrűs tömítéssel , külső menetes M22x1,5 | 1 | 2421 | ECC
H0 | V305ESLGB10 | előbeállítható termosztatikus radiátorszelep, sarok , radiátorcsatlakozó kettős O-gyűrűs tömítéssel , külső menetes M22x1,5 | 1 | 2421 | ECC
H0 | V305ESLGB15 | előbeállítható termosztatikus radiátorszelep, sarok , radiátorcsatlakozó kettős O-gyűrűs tömítéssel , külső menetes M22x1,5 | 1 | 2421 | ECC
H0 | V310DBB10 | kézi radiátorszelep "Venus", egyenes kivitelű, radiátorcsatlakozó kettős O-gyűrűs tömítéssel , 3/8", belső menetes | 1 | 2246 | ECC
H0 | V310DBB15 | kézi radiátorszelep "Venus", egyenes kivitelű, radiátorcsatlakozó kettős O-gyűrűs tömítéssel , 1/2", belső menetes | 1 | 2246 | ECC
H0 | V310EBB10 | kézi radiátorszelep "Venus", sarok , radiátorcsatlakozó kettős O-gyűrűs tömítéssel , 3/8", belső menetes | 1 | 2246 | ECC
H0 | V310EBB15 | kézi radiátorszelep "Venus", sarok kivitelű, radiátorcsatlakozó kettős O-gyűrűs tömítéssel , 1/2", belső menetes | 1 | 2246 | ECC
H0 | V310RBB15 | PMV reverse angle int. threads 1/2" | 1 | 3555 | ECC
H0 | V320DSLGB10 | előbeállítható termosztatikus radiátorszelep, egyenes kivitelű, radiátorcsatlakozó kettős O-gyűrűs tömítéssel , belső menetes | 1 | 2421 | ECC
H0 | V320DSLGB15 | előbeállítható termosztatikus radiátorszelep, egyenes kivitelű, radiátorcsatlakozó kettős O-gyűrűs tömítéssel , belső menetes | 1 | 2421 | ECC
H0 | V320ESLGB10 | előbeállítható termosztatikus radiátorszelep, sarok kivitelű, radiátorcsatlakozó kettős O-gyűrűs tömítéssel , belső menetes | 1 | 2421 | ECC
H0 | V320ESLGB15 | előbeállítható termosztatikus radiátorszelep, sarok kivitelű, radiátorcsatlakozó kettős O-gyűrűs tömítéssel , belső menetes | 1 | 2421 | ECC
H0 | V320RSLGB15 | TRV reverse angle int. threads 1/2" | 1 | 3250 | ECC
Radiátor szelepfejek
H1 | HR10F | Elektronikus radiátor termosztát fali vezérlővel 10m hosszú kábellel | 1 | 45628 | ECC
H1 | HR40 | Programozható radiátorszelep vezérlő, heti program, napi 4 kapcsolási pont, 8...28°C | 1 | 20557 | ECC
H1 | HR40F | Programozható radiátorszelep vezérlő távérzékelővel, heti program, napi 4 kapcsolási pont, 8...28°C | 1 | 48710 | ECC
H1 | T1002W0 | Thera-100 termosztatikus szelepfej, fehér, táguló elemes töltet, M30x1,5, 1...26°C | 1 | 2611 | ECC
H1 | T2001 | Thera4 Termosztatikus szelepfej, Design, fehér/fehér, folyadékos töltet, M30x1,5, 6...28°C | 1 | 4159 | ECC
H1 | T2001DA | Thera4 Termosztatikus szelepfej, Design, fehér/fehér, folyadékos töltet, Danfoss csatlakozás, 6...28°C | 1 | 4159 | ECC
H1 | T2001DAW0 | Thera4 Termosztatikus szelepfej, Design, fehér/fehér, folyadékos töltet, Danfoss csatlakozás, 1...28°C | 1 | 4159 | ECC
H1 | T2001W0 | Thera4 Termosztatikus szelepfej, Design, fehér/fehér, folyadékos töltet, M30x1,5, 1...28°C | 1 | 4159 | ECC
H1 | T2021 | Thera4 Termosztatikus szelepfej, Design, fehér/króm, folyadékos töltet, M30x1,5, 6...28°C | 1 | 4772 | ECC
H1 | T2021DA | Thera4 Termosztatikus szelepfej, Design, fehér/króm, folyadékos töltet, Danfoss csatlakozás, 6...28°C | 1 | 4772 | ECC
H1 | T2021DAW0 | Thera4 Termosztatikus szelepfej, Design, fehér/króm, folyadékos töltet, Danfoss csatlakozás, 1...28°C | 1 | 4772 | ECC
H1 | T2021W0 | Thera4 Termosztatikus szelepfej, Design, fehér/króm, folyadékos töltet, M30x1,5, 1...28°C | 1 | 4772 | ECC
H1 | T3001 | Thera4 Termosztatikus szelepfej, Classic, fehér, nem elzárható, folyadékos töltet, M30x1,5, 6...28°C | 1 | 3033 | ECC
H1 | T300120 | Thera4 Termosztatikus szelepfej, Classic, fehér, nem elzárható, távérzékelős 2m kapillárissal, folyadékos töltet, M30x1,5, 6...28°C | 1 | 8440 | ECC
H1 | T300120W0 | Thera4 Termosztatikus szelepfej, Classic, fehér, távérzékelős 2m kapillárissal, folyadékos töltet, M30x1,5, 1...28°C | 1 | 8440 | ECC
H1 | T3001DA | Thera4 Termosztatikus szelepfej, Classic, fehér, nem elzárható, folyadékos töltet, Danfoss csatlakozás, 6...28°C | 1 | 3033 | ECC
H1 | T3001DAW0 | Thera4 Termosztatikus szelepfej, Classic, fehér, elzárható, folyadékos töltet, Danfoss csatlakozás, 1...28°C | 1 | 3033 | ECC
H1 | T3001W0 | Thera4 Termosztatikus szelepfej, Classic, fehér, elzárható, folyadékos töltet, M30x1,5, 1...28°C | 1 | 3033 | ECC
H1 | T4021 | Thera200 Termosztatikus szelepfej, Design, fehér/króm, folyadékos töltet, M30x1,5, 6...26°C | 1 | 5929 | ECC
H1 | T4111 | Thera200 Termosztatikus szelepfej, Design, matt króm, folyadékos töltet, M30x1,5, 6...26°C | 1 | 6842 | ECC
H1 | T4221 | Thera200 Termosztatikus szelepfej, Design, króm, folyadékos töltet, M30x1,5, 6...26°C | 1 | 6842 | ECC
H1 | T4321 | Thera200 Termosztatikus szelepfej, Design, fekete/króm, folyadékos töltet, M30x1,5, 6...26°C | 1 | 5929 | ECC
H1 | T6001 | Thera3 Termosztatikus szelepfej, fehér, nem elzárható, folyadékos töltet, M30x1,5, 6...28°C | 1 | 3137 | ECC
H1 | T600120 | Thera3 Termosztatikus szelepfej, fehér, nem elzárható, távérzékelős 2m kapillárissal, folyadékos töltet, M30x1,5, 6...28°C | 1 | 8043 | ECC
H1 | T600120W0 | Thera3 Termosztatikus szelepfej, fehér, elzárható, távérzékelős 2m kapillárissal, folyadékos töltet, M30x1,5, 1...28°C | 1 | 8043 | ECC
H1 | T6001DA | Thera3 Termosztatikus szelepfej, fehér, nem elzárható, folyadékos töltet, Danfoss csatlakozás, 6...28°C | 1 | 2793 | ECC
H1 | T6001DAW0 | Thera3 Termosztatikus szelepfej, fehér, elzárható, folyadékos töltet, Danfoss csatlakozás, 1...28°C | 1 | 3372 | ECC
H1 | T6001HZ | Thera3 Termosztatikus szelepfej, fehér, nem elzárható, folyadékos töltet, Herz (M28x1,5) csatlakozás, 6...28°C | 1 | 3372 | ECC
H1 | T6001HZW0 | Thera3 Termosztatikus szelepfej, fehér, elzárható, folyadékos töltet, Herz (M28x1,5) csatlakozás, 1...28°C | 1 | 3372 | ECC
H1 | T6001W0 | Thera3 Termosztatikus szelepfej, fehér, elzárható, folyadékos töltet, M30x1,5, 1...28°C | 1 | 3137 | ECC
H1 | T6002 | Thera3 Termosztatikus szelepfej, fehér, nem elzárható, táguló elemes töltet, M30x1,5, 6...28°C | 1 | 2931 | ECC
H1 | T6002W0 | Thera3 Termosztatikus szelepfej, fehér, elzárható, táguló elemes töltet, M30x1,5, 1...28°C | 1 | 2931 | ECC
H1 | T7001 | T7000 Termosztatikus szelepfej, fehér, nem elzárható, folyadékos töltet, M30x1,5, 6...28°C | 1 | 3679 | ECC
H1 | T700120 | T7000 Termosztatikus szelepfej, fehér, nem elzárható, távérzékelős 2m kapillárissal, folyadékos töltet, M30x1,5, 6...28°C | 1 | 8105 | ECC
H1 | T700120W0 | TRV HEAD 2080FL REMOTE 20M WITH 0-POS. | 1 | 8094 | ECC
H1 | T7001W0 | T7000 Termosztatikus szelepfej, fehér, elzárható, folyadékos töltet, M30x1,5, 1...28°C | 1 | 3427 | ECC
H1 | T7720A1007 | Elektronikus radiátorszelep szabályozó (HR20), Heti program, napi 4 kapcsolási pont, világosszürke, M30x1,5, 8...28°C | 1 | 17213 | ECC
H1 | T9001 | Thera2 Termosztatikus szelepfej, folyadékos töltet, M30x1,5, 6...28°C | 1 | 3137 | ECC
H1 | T900120 | Thera2 Termosztatikus szelepfej, fehér, nem elzárható, távérzékelős 2m kapillárissal, folyadékos töltet, M30x1,5, 6...28°C | 1 | 8288 | ECC
H1 | T900120W0 | Thera2 Termosztatikus szelepfej, fehér, elzárható, távérzékelős 2m kapillárissal, folyadékos töltet, M30x1,5, 1...26°C | 1 | 8288 | ECC
H1 | T9001DA | Thera2 Termosztatikus szelepfej, fehér, nem elzárható, MNG felirattal, folyadékos töltet, Danfoss csatlakozás, 6...28°C | 1 | 3470 | ECC
H1 | T9001DAW0 | Thera2 Termosztatikus szelepfej, fehér, nem elzárható, MNG felirattal, folyadékos töltet, Danfoss csatlakozás, 1...26°C | 1 | 3137 | ECC
H1 | T9001W0 | Thera2 Termosztatikus szelepfej, fehér, elzárható, MNG felirattal, folyadékos töltet, M30x1,5, 1...26°C | 1 | 3137 | ECC
H1 | T9001W0H | Thera2 Termosztatikus szelepfej, fehér, elzárható, Honeywell felirattal, M30x1,5, 1...26°C | 1 | 3470 | ECC
H1 | T9002 | Thera2 Termosztatikus szelepfej, fehér, nem elzárható, MNG felirattal, táguló elemes töltet, M30x1,5, 6...28°C | 1 | 2931 | ECC
H1 | T9002W0 | Thera2 Termosztatikus szelepfej, fehér, elzárható, MNG felirattal, táguló elemes töltet, M30x1,5, 1...26°C | 1 | 2931 | ECC
H1 | T950120W0 | Thera2 távérzékelős termosztát , fehér, elzárható, 2m kapillárissal, folyadékos töltet, távállítós kivitel , M30x1,5, 8...28°C | 1 | 20762 | ECC
H1 | T950150W0 | Thera2 távérzékelős termosztát , fehér, elzárható, 5m kapillárissal, folyadékos töltet, távállítós kivitel , M30x1,5, 8...28°C | 1 | 26274 | ECC
Radiátor csavarzatok
H2 | V2202X0015 | 4-járatú alsó osztószelep , egycsöves rendszerhez 35%, 1/2", külső menetes 3/4", (kvs=2,1) | 1 | 4285 | ECC
H2 | V2202Y0015 | 4-járatú alsó osztószelep , egycsöves rendszerhez 35%, 1/2", belső menetes 1/2", (kvs=2,1) | 1 | 4285 | ECC
H2 | V2211XD020 |  | 1 | 3204 | ECC
H2 | V2211XE020 |  | 1 | 4101 | ECC
H2 | V2212X0015 | 4-járatú alsó osztószelep , kétcsöves rendszerhez , előbeállítható, 1/2", külső menetes 3/4", (kvs=1,6) | 1 | 4285 | ECC
H2 | V2212XD020 |  | 1 | 3204 | ECC
H2 | V2212XE020 |  | 1 | 4101 | ECC
H2 | V2212Y0015 | 4-járatú alsó osztószelep , kétcsöves rendszerhez , előbeállítható, 1/2", belső menetes 1/2", (kvs=1,6) | 1 | 4285 | ECC
H2 | V2220X0015 | 4-járatú alsó osztószelep , egy és kétcsöves rendszerhez, előbeállítható radiátor részarány, 1/2", külső menetes 3/4", (kvs=2,4) | 1 | 5478 | ECC
H2 | V2220Y0015 | 4-járatú alsó osztószelep , egy és kétcsöves rendszerhez, előbeállítható radiátor részarány, 1/2", belső menetes 1/2", (kvs=2,4) | 1 | 5478 | ECC
H2 | V2420D0010 | radiátor visszatérő csavarzat, egyenes kivitelű, Verafix-E, 3/8" | 1 | 1825 | ECC
H2 | V2420D0015 | radiátor visszatérő csavarzat, egyenes kivitelű, Verafix-E, 1/2" | 1 | 1825 | ECC
H2 | V2420D0020 | radiátor visszatérő csavarzat, egyenes kivitelű, Verafix-E, 3/4" | 1 | 2619 | ECC
H2 | V2420E0010 | radiátor visszatérő csavarzat, sarok kivitelű, Verafix-E, 3/8" | 1 | 1825 | ECC
H2 | V2420E0015 | radiátor visszatérő csavarzat, sarok kivitelű, Verafix-E, 1/2" | 1 | 1825 | ECC
H2 | V2420E0020 | radiátor visszatérő csavarzat, sarok kivitelű, Verafix-E, 3/4" | 1 | 2619 | ECC
H2 | V2426D0015 | VERA-FIX E STRAIGHT AG | 1 | 2092 | ECC
H2 | V2430E0015 | VERAMAX ANGLE | 1 | 4164 | ECC
H2 | V2440D0015 | radiátor visszatérő csavarzat, egyenes kivitelű, Veramax, 1/2" | 1 | 6504 | ECC
H2 | V2440D0020 | radiátor visszatérő csavarzat, egyenes kivitelű, Veramax, 3/4" | 1 | 7436 | ECC
H2 | V2440D0025 | radiátor visszatérő csavarzat, egyenes kivitelű, Veramax, 1" | 1 | 10306 | ECC
H2 | V2440E0015 | radiátor visszatérő csavarzat, sarok kivitelű, Veramax, 1/2" | 1 | 6134 | ECC
H2 | V2440E0020 | radiátor visszatérő csavarzat, sarok kivitelű, Veramax, 3/4" | 1 | 6867 | ECC
H2 | V2440E0025 | radiátor visszatérő csavarzat, sarok kivitelű, Veramax, 1" | 1 | 9344 | ECC
H2 | V2461DX20 | előbeállítható visszatérő csavarzat, egyenes kivitelű, Verafix-VK, töltés-ürítés funkció, 1/2", külső menetes 3/4", (kvs=1,15) | 1 | 5201 | ECC
H2 | V2461DY15 | előbeállítható visszatérő csavarzat, egyenes kivitelű, Verafix-VK, töltés-ürítés funkció, 1/2", belső menetes 1/2", (kvs=1,15) | 1 | 5396 | ECC
H2 | V2461EX20 | előbeállítható visszatérő csavarzat, sarok kivitelű, Verafix-VK, töltés-ürítés funkció, 1/2", külső menetes 3/4", (kvs=1,23) | 1 | 5201 | ECC
H2 | V2461EY15 | előbeállítható visszatérő csavarzat, sarok kivitelű, Verafix-VK, töltés-ürítés funkció, 1/2", belső menetes 1/2", (kvs=1,23) | 1 | 5396 | ECC
H2 | V2471DX20 | előbeállítható visszatérő csavarzat, egyenes kivitelű, Verafix-VK, töltés-ürítés funkció, 1/2", külső menetes 3/4", (kvs=1,5) | 1 | 4209 | ECC
H2 | V2471DY15 | előbeállítható visszatérő csavarzat, egyenes kivitelű, Verafix-VK, töltés-ürítés funkció, 1/2", belső menetes 1/2", (kvs=1,5) | 1 | 4413 | ECC
H2 | V2471EX20 | előbeállítható visszatérő csavarzat, sarok kivitelű, Verafix-VK, töltés-ürítés funkció, 1/2", külső menetes 3/4", (kvs=1,5) | 1 | 4209 | ECC
H2 | V2471EY15 | előbeállítható visszatérő csavarzat, sarok kivitelű, Verafix-VK, töltés-ürítés funkció, 1/2", belső menetes 1/2", (kvs=1,5) | 1 | 4413 | ECC
H2 | V2476DX020 | Verafix-VKE előbeállítható H-blokk , egyenes kivitelű, beépített termosztatikus szelepes radiátorokhoz, 3/4" | 1 | 3764 | ECC
H2 | V2476DY015 | Verafix-VKE előbeállítható H-blokk , egyenes kivitelű, beépített termosztatikus szelepes radiátorokhoz | 1 | 4560 | ECC
H2 | V2476EX020 | Verafix-VKE előbeállítható H-blokk , sarok kivitelű, beépített termosztatikus szelepes radiátorokhoz, 3/4" | 1 | 3764 | ECC
H2 | V2476EY015 | Verafix-VKE előbeállítható H-blokk , sarok kivitelű, beépített termosztatikus szelepes radiátorokhoz | 1 | 3978 | ECC
H2 | V2481D0015 | design radiátor visszatérő csavarzat , egyenes kivitelű, fehér, 1/2", belső menetes 1/2", PN10, 2…130°C, (kvs=1,18) | 1 | 9850 | ECC
H2 | V2481E0015 | design radiátor visszatérő csavarzat , sarok kivitelű, fehér, 1/2", belső menetes 1/2", PN10, 2…130°C, (kvs=1,18) | 1 | 9850 | ECC
H2 | V2481L0015 | design radiátor visszatérő csavarzat , térsarok balos, fehér, 1/2", belső menetes 1/2", PN10, 2…130°C, (kvs=1,18) | 1 | 10393 | ECC
H2 | V2481R0015 | design radiátor visszatérő csavarzat , térsarok jobbos, fehér, 1/2", belső menetes 1/2", PN10, 2…130°C, (kvs=1,18) | 1 | 10393 | ECC
H2 | V2482D0015 | design radiátor visszatérő csavarzat , egyenes kivitelű, króm, 1/2", belső menetes 1/2", PN10, 2…130°C, (kvs=1,18) | 1 | 10126 | ECC
H2 | V2482E0015 | design radiátor visszatérő csavarzat , sarok kivitelű, króm, 1/2", belső menetes 1/2", PN10, 2…130°C, (kvs=1,18) | 1 | 10126 | ECC
H2 | V2482L0015 | design radiátor visszatérő csavarzat , térsarok balos, króm, 1/2", belső menetes 1/2", PN10, 2…130°C, (kvs=1,18) | 1 | 11486 | ECC
H2 | V2482R0015 | design radiátor visszatérő csavarzat , térsarok jobbos, króm, 1/2", belső menetes 1/2", PN10, 2…130°C, (kvs=1,18) | 1 | 11486 | ECC
H2 | V2495DX020 | Verafix-VKE H-blokk , egyenes kivitelű, beépített termosztatikus szelepes radiátorokhoz, 3/4", külső menetes 3/4" | 1 | 2311 | ECC
H2 | V2495DY015 | Verafix-VKE H-blokk , egyenes kivitelű, beépített termosztatikus szelepes radiátorokhoz, belső menetes 1/2" | 1 | 2586 | ECC
H2 | V2495EX020A | Verafix-VKE H-blokk , sarok kivitelű, beépített termosztatikus szelepes radiátorokhoz, külső menetes 3/4" | 1 | 2311 | ECC
H2 | V2495EY015A | Verafix-VKE H-blokk , sarok kivitelű, beépített termosztatikus szelepes radiátorokhoz, belső menetes 1/2" | 1 | 2586 | ECC
H2 | V2496DX020 | Verafix-VKE H-blokk , egyenes , beépített termosztatikus szelepes radiátorokhoz, flexibilis csatlakozó, 3/4", külső menetes 3/4" | 1 | 2669 | ECC
H2 | V2496DY015 | Verafix-VKE H-blokk , egyenes , beépített termosztatikus szelepes radiátorokhoz, flexibilis csatlakozó, belső menetes 1/2" | 1 | 2669 | ECC
H2 | V2496EX020A | Verafix-VKE H-blokk , sarok , beépített termosztatikus szelepes radiátorokhoz, flexibilis csatlakozó, külső menetes 3/4" | 1 | 2669 | ECC
H2 | V2496EY015A | Verafix-VKE H-blokk , sarok , beépített termosztatikus szelepes radiátorokhoz, flexibilis csatlakozó, belső menetes 1/2" | 1 | 2669 | ECC
H2 | V330D010 | radiátor visszatérő csavarzat "Mars", egyenes kivitelű, radiátorcsatlakozó kettős O-gyűrűs tömítéssel , külső menetes M22x1,5 | 1 | 1579 | ECC
H2 | V330D015 | radiátor visszatérő csavarzat "Mars", egyenes kivitelű, radiátorcsatlakozó kettős O-gyűrűs tömítéssel , külső menetes M22x1,5 | 1 | 1579 | ECC
H2 | V330E010 | radiátor visszatérő csavarzat "Mars", sarok kivitelű, radiátorcsatlakozó kettős O-gyűrűs tömítéssel , külső menetes M22x1,5 | 1 | 1579 | ECC
H2 | V330E015 | radiátor visszatérő csavarzat "Mars", sarok kivitelű, radiátorcsatlakozó kettős O-gyűrűs tömítéssel , külső menetes M22x1,5 | 1 | 1579 | ECC
H2 | V340D010 | radiátor visszatérő csavarzat "Venus", egyenes kivitelű, radiátorcsatlakozó kettős O-gyűrűs tömítéssel , belső menetes | 1 | 1579 | ECC
H2 | V340D015 | radiátor visszatérő csavarzat "Venus", egyenes kivitelű, radiátorcsatlakozó kettős O-gyűrűs tömítéssel , belső menetes | 1 | 1579 | ECC
H2 | V340E010 | radiátor visszatérő csavarzat "Venus", sarok kivitelű, radiátorcsatlakozó kettős O-gyűrűs tömítéssel , belső menetes | 1 | 1579 | ECC
H2 | V340E015 | radiátor visszatérő csavarzat "Venus", sarok kivitelű, radiátorcsatlakozó kettős O-gyűrűs tömítéssel , belső menetes | 1 | 1579 | ECC
Radiátorszelep készletek
H3 | VT3001EY015 | VENUS Termosztatikus radiátor szelepszett, sarok, T3001+V320ESLGB15+V340E015, 1/2", belső menetes, 6...28°C, PN16, 2…130°C | 1 | 6505 | ECC
H3 | VT3096DADX20 | H-blokk szett , egyenes, V2496DX020+T3001DA, 3/4", külső menetes, 6...28°C, PN16, 2…130°C | 1 | 5901 | ECC
H3 | VT3096DADY15 | H-blokk szett , egyenes, V2496DY015+T3001DA, 1/2", belső menetes, 6...28°C, PN16, 2…130°C | 1 | 7764 | ECC
H3 | VT3096DAEX20 | H-blokk szett , sarok, V2496EX020+T3001DA, 3/4", külső menetes, 6...28°C, PN16, 2…130°C | 1 | 5901 | ECC
H3 | VT3096DAEY15 | H-blokk szett , sarok, V2496EY015+T3001DA, 1/2", belső menetes, 6...28°C, PN16, 2…130°C | 1 | 7764 | ECC
H3 | VT3096DAW0DX20 | H-blokk szett , egyenes, V2496DX020+T3001DAW0, 3/4", külső menetes, 1...28°C, PN16, 2…130°C | 1 | 5594 | ECC
H3 | VT3096DAW0DY15 | H-blokk szett , egyenes, V2496DY015+T3001DAW0, 1/2", belső menetes, 1...28°C, PN16, 2…130°C | 1 | 7359 | ECC
H3 | VT3096DAW0EX20 | H-blokk szett , sarok, V2496EX020+T3001DAW0, 3/4", külső menetes, 1...28°C, PN16, 2…130°C | 1 | 5594 | ECC
H3 | VT3096DAW0EY15 | H-blokk szett , sarok, V2496EY015+T3001DAW0, 1/2", belső menetes, 1...28°C, PN16, 2…130°C | 1 | 7359 | ECC
H3 | VT3096DX20 | H-blokk szett , egyenes, V2496DX020+T3001, 3/4", külső menetes, 6...28°C, PN16, 2…130°C | 1 | 5901 | ECC
H3 | VT3096DY15 | H-blokk szett , egyenes, V2496DY015+T3001, 1/2", belső menetes, 6...28°C, PN16, 2…130°C | 1 | 7764 | ECC
H3 | VT3096EX20 | H-blokk szett , sarok, V2496EX020+T3001, 3/4", külső menetes, 6...28°C, PN16, 2…130°C | 1 | 5901 | ECC
H3 | VT3096EY15 | H-blokk szett , sarok, V2496EY015+T3001, 1/2", belső menetes, 6...28°C, PN16, 2…130°C | 1 | 7764 | ECC
H3 | VT3096W0DX20 | H-blokk szett , egyenes, V2496DX020+T3001W0, 3/4", külső menetes, 1...28°C, PN16, 2…130°C | 1 | 5594 | ECC
H3 | VT3096W0DY15 | H-blokk szett , egyenes, V2496DY015+T3001W0, 1/2", belső menetes, 1...28°C, PN16, 2…130°C | 1 | 7359 | ECC
H3 | VT3096W0EX20 | H-blokk szett , sarok, V2496EX020+T3001W0, 3/4", külső menetes, 1...28°C, PN16, 2…130°C | 1 | 5594 | ECC
H3 | VT3096W0EY15 | H-blokk szett , sarok, V2496EY015+T3001W0, 1/2", belső menetes, 1...28°C, PN16, 2…130°C | 1 | 7359 | ECC
H3 | VTL320AA15 | Termosztatikus radiátor szelepszett, axiális, T3001+V2000ABB+V2420E, 1/2", belső menetes, 6...28°C, PN16, 2…130°C | 1 | 7008 | ECC
H3 | VTL320DA15 | Termosztatikus radiátor szelepszett, egyenes, T3001+V2000DBB+V2420D, 1/2", belső menetes, 6...28°C, PN16, 2…130°C | 1 | 6842 | ECC
H3 | VTL320EA15 | Termosztatikus radiátor szelepszett, sarok, T3001+V2000EBB+V2420E, 1/2", belső menetes, 6...28°C, PN16, 2…130°C | 1 | 6842 | ECC
Beszabályozó szelepek és elzárók
H4 | V5000X0010 | strangszabályozó szelep, előremenő vezetékbe, mérési funkcióval, 3/8", külső menetes, PN16, 2…130°C, (kvs=1,5) | 1 | 6965 | ECC
H4 | V5000X0015 | strangszabályozó szelep, előremenő vezetékbe, mérési funkcióval, 1/2", külső menetes, PN16, 2…130°C, (kvs=2,5) | 1 | 7153 | ECC
H4 | V5000X0020 | strangszabályozó szelep, előremenő vezetékbe, mérési funkcióval, 3/4", külső menetes, PN16, 2…130°C, (kvs=4,5) | 1 | 9021 | ECC
H4 | V5000X0025 | strangszabályozó szelep, előremenő vezetékbe, mérési funkcióval, 1", külső menetes, PN16, 2…130°C, (kvs=6,5) | 1 | 10884 | ECC
H4 | V5000X0032 | strangszabályozó szelep, előremenő vezetékbe, mérési funkcióval, 1 1/4", külső menetes, PN16, 2…130°C, (kvs=13) | 1 | 18518 | ECC
H4 | V5000X0040 | strangszabályozó szelep, előremenő vezetékbe, mérési funkcióval, 1 1/2", külső menetes, PN16, 2…130°C, (kvs=20) | 1 | 22078 | ECC
H4 | V5000X0050 | strangszabályozó szelep, előremenő vezetékbe, mérési funkcióval, 2", külső menetes, PN16, 2…130°C, (kvs=35) | 1 | 37179 | ECC
H4 | V5000Y0010 | strangszabályozó szelep, előremenő vezetékbe, mérési funkcióval, 3/8", belső menetes, PN16, 2…130°C, (kvs=1,5) | 1 | 6574 | ECC
H4 | V5000Y0015 | strangszabályozó szelep, előremenő vezetékbe, mérési funkcióval, 1/2", belső menetes, PN16, 2…130°C, (kvs=2,5) | 1 | 6771 | ECC
H4 | V5000Y0020 | strangszabályozó szelep, előremenő vezetékbe, mérési funkcióval, 3/4", belső menetes, PN16, 2…130°C, (kvs=4,5) | 1 | 8064 | ECC
H4 | V5000Y0025 | strangszabályozó szelep, előremenő vezetékbe, mérési funkcióval, 1", belső menetes, PN16, 2…130°C, (kvs=6,5) | 1 | 8207 | ECC
H4 | V5000Y0032 | strangszabályozó szelep, előremenő vezetékbe, mérési funkcióval, 1 1/4", belső menetes, PN16, 2…130°C, (kvs=13) | 1 | 14944 | ECC
H4 | V5000Y0040 | strangszabályozó szelep, előremenő vezetékbe, mérési funkcióval, 1 1/2", belső menetes, PN16, 2…130°C, (kvs=20) | 1 | 17809 | ECC
H4 | V5000Y0050 | strangszabályozó szelep, előremenő vezetékbe, mérési funkcióval, 2", belső menetes, PN16, 2…130°C, (kvs=35) | 1 | 31372 | ECC
H4 | V5000Y0065 | strangszabályozó szelep, előremenő vezetékbe, mérési funkcióval, 2 1/2", belső menetes, PN16, 2…130°C, (kvs=42) | 1 | 56950 | ECC
H4 | V5000Y0080 | strangszabályozó szelep, előremenő vezetékbe, mérési funkcióval, 3", belső menetes, PN16, 2…130°C, (kvs=68) | 1 | 122243 | ECC
H4 | V5010X0010 | strangszabályozó szelep, visszatérő vezetékbe, 3/8", külső menetes, PN16, 2…130°C, (kvs=2,4) | 1 | 10159 | ECC
H4 | V5010X0015 | strangszabályozó szelep, visszatérő vezetékbe, 1/2", külső menetes, PN16, 2…130°C, (kvs=2,7) | 1 | 10452 | ECC
H4 | V5010X0020 | strangszabályozó szelep, visszatérő vezetékbe, 3/4", külső menetes, PN16, 2…130°C, (kvs=6,4) | 1 | 12373 | ECC
H4 | V5010X0025 | strangszabályozó szelep, visszatérő vezetékbe, 1", külső menetes, PN16, 2…130°C, (kvs=6,8) | 1 | 14772 | ECC
H4 | V5010X0032 | strangszabályozó szelep, visszatérő vezetékbe, 1 1/4", külső menetes, PN16, 2…130°C, (kvs=21) | 1 | 20635 | ECC
H4 | V5010X0040 | strangszabályozó szelep, visszatérő vezetékbe, 1 1/2", külső menetes, PN16, 2…130°C, (kvs=22) | 1 | 23765 | ECC
H4 | V5010X0050 | strangszabályozó szelep, visszatérő vezetékbe, 2", külső menetes, PN16, 2…130°C, (kvs=38) | 1 | 38970 | ECC
H4 | V5010Y0010 | strangszabályozó szelep, visszatérő vezetékbe, 3/8", belső menetes, PN16, 2…130°C, (kvs=2,4) | 1 | 8936 | ECC
H4 | V5010Y0015 | strangszabályozó szelep, visszatérő vezetékbe, 1/2", belső menetes, PN16, 2…130°C, (kvs=2,7) | 1 | 9656 | ECC
H4 | V5010Y0020 | strangszabályozó szelep, visszatérő vezetékbe, 3/4", belső menetes, PN16, 2…130°C, (kvs=6,4) | 1 | 10497 | ECC
H4 | V5010Y0025 | strangszabályozó szelep, visszatérő vezetékbe, 1", belső menetes, PN16, 2…130°C, (kvs=6,8) | 1 | 13179 | ECC
H4 | V5010Y0032 | strangszabályozó szelep, visszatérő vezetékbe, 1 1/4", belső menetes, PN16, 2…130°C, (kvs=21) | 1 | 20502 | ECC
H4 | V5010Y0040 | strangszabályozó szelep, visszatérő vezetékbe, 1 1/2", belső menetes, PN16, 2…130°C, (kvs=22) | 1 | 22856 | ECC
H4 | V5010Y0050 | strangszabályozó szelep, visszatérő vezetékbe, 2", belső menetes, PN16, 2…130°C, (kvs=38) | 1 | 34687 | ECC
H4 | V5010Y0065 | strangszabályozó szelep, visszatérő vezetékbe, 2 1/2", belső menetes, PN16, 2…130°C, (kvs=47,7) | 1 | 72833 | ECC
H4 | V5010Y0080 | strangszabályozó szelep, visszatérő vezetékbe, 3", belső menetes, PN16, 2…130°C, (kvs=71) | 1 | 116706 | ECC
H4 | V5012C0103 | Kombi DP membrán egység, V5010, V5032-vel szerelve, DN40 méretig alkalmazható, 2…130°C | 1 | 15525 | ECC
H4 | V5012C0306 | Kombi DP membrán egység, V5010, V5032-vel szerelve, DN40 méretig alkalmazható, 2…130°C | 1 | 22128 | ECC
H4 | V5015X0015 | Kombi FC térfogatáram szabályozó, visszatérő vezetékbe, 1/2", külső menetes, PN16, 2…130°C | 1 | 32085 | ECC
H4 | V5015X0025 | Kombi FC térfogatáram szabályozó, visszatérő vezetékbe, 1", külső menetes, PN16, 2…130°C | 1 | 42258 | ECC
H4 | V5015X0040 | Kombi FC térfogatáram szabályozó, visszatérő vezetékbe, 1 1/2", külső menetes, PN16, 2…130°C | 1 | 62746 | ECC
H4 | V5100X0010 | elzárószelep, előremenő vezetékbe, töltés-ürítés funkció, 3/8", külső menetes, PN16, 2…130°C, (kvs=2,5) | 1 | 5778 | ECC
H4 | V5100X0015 | elzárószelep, előremenő vezetékbe, töltés-ürítés funkció, 1/2", külső menetes, PN16, 2…130°C, (kvs=2,5) | 1 | 6049 | ECC
H4 | V5100X0020 | elzárószelep, előremenő vezetékbe, töltés-ürítés funkció, 3/4", külső menetes, PN16, 2…130°C, (kvs=7) | 1 | 8021 | ECC
H4 | V5100X0025 | elzárószelep, előremenő vezetékbe, töltés-ürítés funkció, 1", külső menetes, PN16, 2…130°C, (kvs=7) | 1 | 8173 | ECC
H4 | V5100X0032 | elzárószelep, előremenő vezetékbe, töltés-ürítés funkció, 1 1/4", külső menetes, PN16, 2…130°C, (kvs=22) | 1 | 15110 | ECC
H4 | V5100X0040 | elzárószelep, előremenő vezetékbe, töltés-ürítés funkció, 1 1/2", külső menetes, PN16, 2…130°C, (kvs=22) | 1 | 18106 | ECC
H4 | V5100Y0010 | elzárószelep, előremenő vezetékbe, töltés-ürítés funkció, 3/8", belső menetes, PN16, 2…130°C, (kvs=2,5) | 1 | 6321 | ECC
H4 | V5100Y0015 | elzárószelep, előremenő vezetékbe, töltés-ürítés funkció, 1/2", belső menetes, PN16, 2…130°C, (kvs=2,5) | 1 | 6512 | ECC
H4 | V5100Y0020 | elzárószelep, előremenő vezetékbe, töltés-ürítés funkció, 3/4", belső menetes, PN16, 2…130°C, (kvs=7) | 1 | 6989 | ECC
H4 | V5100Y0025 | elzárószelep, előremenő vezetékbe, töltés-ürítés funkció, 1", belső menetes, PN16, 2…130°C, (kvs=7) | 1 | 7792 | ECC
H4 | V5100Y0032 | elzárószelep, előremenő vezetékbe, töltés-ürítés funkció, 1 1/4", belső menetes, PN16, 2…130°C, (kvs=22) | 1 | 14369 | ECC
H4 | V5100Y0040 | elzárószelep, előremenő vezetékbe, töltés-ürítés funkció, 1 1/2", belső menetes, PN16, 2…130°C, (kvs=22) | 1 | 16112 | ECC
H4 | VB550Y0015 | Teljes átömlésű golyóscsap, Viton tömítéssel , 1/2", belső menetes, PN16, 2…130°C, (kvs=14,8) | 1 | 2150 | ECC
H4 | VB550Y0020 | Teljes átömlésű golyóscsap, Viton tömítéssel , 3/4", belső menetes, PN16, 2…130°C, (kvs=36) | 1 | 2856 | ECC
H4 | VB550Y0025 | Teljes átömlésű golyóscsap, Viton tömítéssel , 1", belső menetes, PN16, 2…130°C, (kvs=70) | 1 | 3458 | ECC
H4 | VB550Y0032 | Teljes átömlésű golyóscsap, Viton tömítéssel , 1 1/4", belső menetes, PN16, 2…130°C, (kvs=112) | 1 | 5332 | ECC
H4 | VB550Y0040 | Teljes átömlésű golyóscsap, Viton tömítéssel , 1 1/2", belső menetes, PN16, 2…130°C, (kvs=202) | 1 | 7624 | ECC
H4 | VB550Y0050 | Teljes átömlésű golyóscsap, Viton tömítéssel , 2", belső menetes, PN16, 2…130°C, (kvs=288) | 1 | 11214 | ECC
H4 | V5032Y0015A | beszabályozó szelep SafeCon® mérőcsonkkal, visszatérő vezetékbe, 1/2", belső menetes, PN16, 2…130°C | 1 | 12059 | ECC
H4 | V5032Y0020A | beszabályozó szelep SafeCon® mérőcsonkkal, visszatérő vezetékbe, 3/4", belső menetes, PN16, 2…130°C, (kvs=6,4) | 1 | 12515 | ECC
H4 | V5032Y0025A | beszabályozó szelep SafeCon® mérőcsonkkal, visszatérő vezetékbe, 1", belső menetes, PN16, 2…130°C | 1 | 14163 | ECC
H4 | V5032Y0032A | beszabályozó szelep SafeCon® mérőcsonkkal, visszatérő vezetékbe, 1 1/4", belső menetes, PN16, 2…130°C | 1 | 23086 | ECC
H4 | V5032Y0040A | beszabályozó szelep SafeCon® mérőcsonkkal, visszatérő vezetékbe, 1 1/2", belső menetes, PN16, 2…130°C | 1 | 25785 | ECC
H4 | V5032Y0050A | beszabályozó szelep SafeCon® mérőcsonkkal, visszatérő vezetékbe, 2", belső menetes, PN16, 2…130°C | 1 | 36470 | ECC
H4 | V5032Y0065A | beszabályozó szelep SafeCon® mérőcsonkkal, visszatérő vezetékbe, 2 1/2", belső menetes, PN16, 2…130°C | 1 | 63256 | ECC
H4 | V5032Y0080A | beszabályozó szelep SafeCon® mérőcsonkkal, visszatérő vezetékbe, 3", belső menetes, PN16, 2…130°C | 1 | 109515 | ECC
H4 | M5003A1001 | Meghajtó motor Kombi-QM beszabályzó szelephez, 24Vac, 0-10V vezérlő jellel | 1 | 40872 | ECC
H4 | V5003FY10250412 | Kombi-VX dinamikus térfogatáram szabályozó szelep, DN25, 170…2100mbar, 100…412l/h | 1 | 40872 | ECC
H4 | V5003FY10250609 | Kombi-VX dinamikus térfogatáram szabályozó szelep, DN25, 170…2100mbar, 157…609l/h | 1 | 40872 | ECC
H4 | V5003FY10250825 | Kombi-VX dinamikus térfogatáram szabályozó szelep, DN25, 170…2000mbar, 276…825/h | 1 | 40872 | ECC
H4 | V5003FY20250615 | Kombi-VX dinamikus térfogatáram szabályozó szelep, DN25, 350…4000mbar, 138…615l/h | 1 | 40872 | ECC
H4 | V5003FY20250896 | Kombi-VX dinamikus térfogatáram szabályozó szelep, DN25, 350…4000mbar, 238…896l/h | 1 | 40872 | ECC
H4 | V5003FY20251270 | Kombi-VX dinamikus térfogatáram szabályozó szelep, DN25, 300…4000mbar, 406…1270l/h | 1 | 40872 | ECC
H4 | V5003FY10265020 | Kombi-VX dinamikus térfogatáram szabályozó szelep, DN25, 170…4000mbar, 535…5830l/h | 1 | 55335 | ECC
H4 | V5003FY10325020 | Kombi-VX dinamikus térfogatáram szabályozó szelep, DN32, 170…4000mbar, 535…5830l/h | 1 | 65395 | ECC
H4 | V5003FY10401610 | Kombi-VX dinamikus térfogatáram szabályozó szelep, DN40, 200…4000mbar, 3180…16100l/h | 1 | 95577 | ECC
H4 | V5003FY10501610 | Kombi-VX dinamikus térfogatáram szabályozó szelep, DN50, 200…4000mbar, 3180…16100l/h | 1 | 105638 | ECC
H4 | V5003TY1015 | Kombi-QM nyomásfüggetlen térfogatáram korlátozós szabályozó szelep, DN15, 160…2000mbar, 62…844l/h | 1 | 31440 | ECC
H4 | V5003TY1020 | Kombi-QM nyomásfüggetlen térfogatáram korlátozós szabályozó szelep, DN20, 160…2000mbar, 62…844l/h | 1 | 40242 | ECC
H4 | V5003TY1025 | Kombi-QM nyomásfüggetlen térfogatáram korlátozós szabályozó szelep, DN25, 160…2000mbar, 62…844l/h | 1 | 45273 | ECC
H4 | V5003TY2015 | Kombi-QM nyomásfüggetlen térfogatáram korlátozós szabályozó szelep, DN15, 300…4000mbar, 119…1200l/h | 1 | 31440 | ECC
H4 | V5003TY2020 | Kombi-QM nyomásfüggetlen térfogatáram korlátozós szabályozó szelep, DN20, 300…4000mbar, 119…1200l/h | 1 | 40242 | ECC
H4 | V5003TY2025 | Kombi-QM nyomásfüggetlen térfogatáram korlátozós szabályozó szelep, DN25, 300…4000mbar, 119…1200l/h | 1 | 45273 | ECC
H4 | V5003FY10150412 | Kombi-VX dinamikus térfogatáram szabályozó szelep, DN15, 170…2100mbar, 100…412l/h | 1 | 31440 | ECC
H4 | V5003FY10150609 | Kombi-VX dinamikus térfogatáram szabályozó szelep, DN15, 170…2100mbar, 157…609l/h | 1 | 31440 | ECC
H4 | V5003FY10150825 | Kombi-VX dinamikus térfogatáram szabályozó szelep, DN15, 170…2000mbar, 276…825/h | 1 | 31440 | ECC
H4 | V5003FY20150615 | Kombi-VX dinamikus térfogatáram szabályozó szelep, DN15, 350…4000mbar, 138…615l/h | 1 | 31440 | ECC
H4 | V5003FY20150896 | Kombi-VX dinamikus térfogatáram szabályozó szelep, DN15, 350…4000mbar, 238…896l/h | 1 | 31440 | ECC
H4 | V5003FY20151270 | Kombi-VX dinamikus térfogatáram szabályozó szelep, DN15, 300…4000mbar, 406…1270l/h | 1 | 31440 | ECC
H4 | V5003FY10200412 | Kombi-VX dinamikus térfogatáram szabályozó szelep, DN20, 170…2100mbar, 100…412l/h | 1 | 32698 | ECC
H4 | V5003FY10200609 | Kombi-VX dinamikus térfogatáram szabályozó szelep, DN20, 170…2100mbar, 157…609l/h | 1 | 32698 | ECC
H4 | V5003FY10200825 | Kombi-VX dinamikus térfogatáram szabályozó szelep, DN20, 170…2000mbar, 276…825/h | 1 | 32698 | ECC
H4 | V5003FY20200615 | Kombi-VX dinamikus térfogatáram szabályozó szelep, DN20, 350…4000mbar, 138…615l/h | 1 | 32698 | ECC
H4 | V5003FY20200896 | Kombi-VX dinamikus térfogatáram szabályozó szelep, DN20, 350…4000mbar, 238…896l/h | 1 | 32698 | ECC
H4 | V5003FY20201270 | Kombi-VX dinamikus térfogatáram szabályozó szelep, DN20, 300…4000mbar, 406…1270l/h | 1 | 32698 | ECC
H4 | V6000D0020A | karimás beszabályozó szelep, mérőcsonkkal, visszatérő vezetékbe, DN20, karimás, PN16, 2…120°C, (kvs=6,6) | 1 | 39044 | ECC
H4 | V6000D0025A | karimás beszabályozó szelep, mérőcsonkkal, visszatérő vezetékbe, DN25, karimás, PN16, 2…120°C, (kvs=9,8) | 1 | 43895 | ECC
H4 | V6000D0032A | karimás beszabályozó szelep, mérőcsonkkal, visszatérő vezetékbe, DN32, karimás, PN16, 2…120°C, (kvs=15,1) | 1 | 51652 | ECC
H4 | V6000D0040A | karimás beszabályozó szelep, mérőcsonkkal, visszatérő vezetékbe, DN40, karimás, PN16, 2…120°C, (kvs=24,9) | 1 | 57962 | ECC
H4 | V6000D0050A | karimás beszabályozó szelep, mérőcsonkkal, visszatérő vezetékbe, DN50, karimás, PN16, 2…120°C, (kvs=48,5) | 1 | 61845 | ECC
H4 | V6000D0065A | karimás beszabályozó szelep, mérőcsonkkal, visszatérő vezetékbe, DN65, karimás, PN16, 2…120°C, (kvs=74,4) | 1 | 70815 | ECC
H4 | V6000D0080A | karimás beszabályozó szelep, mérőcsonkkal, visszatérő vezetékbe, DN80, karimás, PN16, 2…120°C, (kvs=111) | 1 | 110097 | ECC
H4 | V6000D0100A | karimás beszabályozó szelep, mérőcsonkkal, visszatérő vezetékbe, DN100, karimás, PN16, 2…120°C, (kvs=165) | 1 | 150357 | ECC
H4 | V6000D0125A | karimás beszabályozó szelep, mérőcsonkkal, visszatérő vezetékbe, DN125, karimás, PN16, 2…120°C, (kvs=242) | 1 | 220681 | ECC
H4 | V6000D0150A | karimás beszabályozó szelep, mérőcsonkkal, visszatérő vezetékbe, DN150, karimás, PN16, 2…120°C, (kvs=372) | 1 | 317690 | ECC
H4 | V6000D0200A | karimás beszabályozó szelep, mérőcsonkkal, visszatérő vezetékbe, DN200, karimás, PN16, 2…120°C, (kvs=704) | 1 | 716368 | ECC
H4 | V6000D0250A | karimás beszabályozó szelep, mérőcsonkkal, visszatérő vezetékbe, DN250, karimás, PN16, 2…120°C, (kvs=945) | 1 | 1304296 | ECC
H4 | V6000D0300A | karimás beszabályozó szelep, mérőcsonkkal, visszatérő vezetékbe, DN300, karimás, PN16, 2…120°C, (kvs=1635) | 1 | 1763148 | ECC
H4 | V6000D0350A | karimás beszabályozó szelep, mérőcsonkkal, visszatérő vezetékbe, DN350, karimás, PN16, 2…120°C, (kvs=2220) | 1 | 2278271 | ECC
H4 | V6000D0400A | karimás beszabályozó szelep, mérőcsonkkal, visszatérő vezetékbe, DN400, karimás, PN16, 2…120°C, (kvs=3180) | 1 | 4175785 | ECC
H4 | V6000D0015A | karimás beszabályozó szelep, mérőcsonkkal, visszatérő vezetékbe, DN15, karimás, PN16, 2…120°C, (kvs=4,5) | 1 | 35650 | ECC
H4 | V5001PY1015 | Kombi-Auto nyomáskülönbség szabályozó szelep 1/2", belső menet, Qmax=1600 l/h, Dp= 50…350mbar (szükség esetén mérőcsonk külön rendelhető) | 1 | 47082 | ECC
H4 | V5001PY1020 | Kombi-Auto nyomáskülönbség szabályozó szelep 3/4", belső menet, Qmax=2450 l/h, Dp= 50…350mbar (szükség esetén mérőcsonk külön rendelhető) | 1 | 56375 | ECC
H4 | V5001PY1025 | Kombi-Auto nyomáskülönbség szabályozó szelep 1", belső menet, Qmax=2850 l/h, Dp= 50…350mbar (szükség esetén mérőcsonk külön rendelhető) | 1 | 68765 | ECC
H4 | V5001PY1032 | Kombi-Auto nyomáskülönbség szabályozó szelep 5/4", belső menet, Qmax=5700 l/h, Dp= 50…350mbar (szükség esetén mérőcsonk külön rendelhető) | 1 | 92925 | ECC
H4 | V5001PY1040 | Kombi-Auto nyomáskülönbség szabályozó szelep 6/4", belső menet, Qmax=8250 l/h, Dp= 50…350mbar (szükség esetén mérőcsonk külön rendelhető) | 1 | 99740 | ECC
H4 | V5001PY1050 | Kombi-Auto nyomáskülönbség szabályozó szelep 2", belső menet, Qmax=14000 l/h, Dp= 50…350mbar (szükség esetén mérőcsonk külön rendelhető) | 1 | 112749 | ECC
H4 | V5001SY2015 | Kombi-S elzárószelep 1/2", belső menet, kvs=4,7 m3/h (szükség esetén mérőcsonk külön rendelhető) | 1 | 11151 | ECC
H4 | V5001SY2020 | Kombi-S elzárószelep 3/4", belső menet, kvs=18,1 m3/h (szükség esetén mérőcsonk külön rendelhető) | 1 | 12700 | ECC
H4 | V5001SY2025 | Kombi-S elzárószelep 1", belső menet, kvs=10,7 m3/h (szükség esetén mérőcsonk külön rendelhető) | 1 | 15488 | ECC
H4 | V5001SY2032 | Kombi-S elzárószelep 5/4", belső menet, kvs=23,3 m3/h (szükség esetén mérőcsonk külön rendelhető) | 1 | 23541 | ECC
H4 | V5001SY2040 | Kombi-S elzárószelep 6/4", belső menet, kvs=35,3 m3/h (szükség esetén mérőcsonk külön rendelhető) | 1 | 26639 | ECC
H4 | V5001SY2050 | Kombi-S elzárószelep 2", belső menet, kvs=48,8 m3/h (szükség esetén mérőcsonk külön rendelhető) | 1 | 44604 | ECC
Termosztatikus szelepek és működtetőik
H5 | T100R-AA | merülő hőmérséklet érzékelős termosztát, 2m kapillárissal, merülőhüvellyel, folyadékos töltet, M30x1,5, 10...50°C | 1 | 21387 | ECC
H5 | T100R-AB | merülő hőmérséklet érzékelős termosztát, 2m kapillárissal, merülőhüvellyel, folyadékos töltet, M30x1,5, 30...70°C | 1 | 21387 | ECC
H5 | T100RS-DA | merülő hőmérséklet érzékelős termosztát, 2m kapillárissal, merülőhüvely nélkül, folyadékos töltet, 1/2", M30x1,5, 10...50°C | 1 | 22137 | ECC
H5 | T100RS-DB | merülő hőmérséklet érzékelős termosztát, 2m kapillárissal, merülőhüvely nélkül, folyadékos töltet, 1/2", M30x1,5, 30...70°C | 1 | 24762 | ECC
H5 | T6101RUB15 | Szobai padlófűtési szabályozó készlet, fehér, RAL9010, hozzáférhető termosztatikus fejjel, M30x1,5, 6...28°C, (kvs=1) | 1 | 22843 | ECC
H5 | T6102 | Thera RTL visszatérő hőmérséklet korlátozó, fehér, RAL9010, táguló elemes töltet, M30x1,5, 20...50°C | 1 | 5248 | ECC
H5 | T6102AUB15 | RTL egység vízhőmérséklet érzékelővel, fehér, RAL9010, hozzáférhető termosztatikus fejjel, M30x1,5, 20...50°C, (kvs=1,7) | 1 | 23570 | ECC
H5 | T6102RUB15 | RTL egység vízhőmérséklet érzékelővel, fehér, RAL9010, M30x1,5, 20...50°C, (kvs=1) | 1 | 23773 | ECC
H5 | T750120 | 2080WL (T7500) Távérzékelős termosztát víz és levegő közeghez, fehér, 2m kapillárissal, folyadékos töltet, M30x1,5, 20...70 °C | 1 | 12108 | ECC
H5 | TA2085A001 | merülőhüvely R1/2" wl2080-hoz, nikkelezett, belső menetes 1/2" | 1 | 4745 | ECC
H5 | TA2085B001 | tömítőkészlet wl2080-hoz | 1 | 2335 | ECC
H5 | V135-1/2B | 3 járatú keverő/osztószelep, 1/2", belső menetes 1/2", PN16, 2…120°C, (kvs=2,8) | 1 | 25075 | ECC
H5 | V135-1/2C | 3 járatú keverő/osztószelep, 1/2", külső menetes 1/2", PN16, 2…120°C, (kvs=2,8) | 1 | 31557 | ECC
H5 | V135-11/4B | 3 járatú keverő/osztószelep, 11/4", belső menetes 11/4", PN16, 2…120°C, (kvs=5) | 1 | 34375 | ECC
H5 | V135-11/4C | 3 járatú keverő/osztószelep, 11/4", külső menetes 11/4", PN16, 2…120°C, (kvs=5) | 1 | 53033 | ECC
H5 | V135-1B | 3 járatú keverő/osztószelep, 1", belső menetes 1", PN16, 2…120°C, (kvs=5) | 1 | 33739 | ECC
H5 | V135-1C | 3 járatú keverő/osztószelep, 1", külső menetes 1", PN16, 2…120°C, (kvs=5) | 1 | 45761 | ECC
H5 | V135-3/4B | 3 járatú keverő/osztószelep, 3/4", belső menetes 3/4", PN16, 2…120°C, (kvs=3,2) | 1 | 25954 | ECC
H5 | V135-3/4C | 3 járatú keverő/osztószelep, 3/4", külső menetes 3/4", PN16, 2…120°C, (kvs=3,2) | 1 | 35007 | ECC
H5 | V136-15B | 2 járatú szabályozószelep, 1/2", belső menetes 1/2", PN16, 2…120°C, (kvs=1) | 1 | 31558 | ECC
H5 | V136-25B | 2 járatú szabályozószelep, 1", belső menetes 1", PN16, 2…120°C, (kvs=2,5) | 1 | 33891 | ECC
H5 | V9020X0020 | 3 járatú termosztatikus keverőszelep, 3/4", külső menetes hollandival, PN16, (kvs=4) | 1 | 16728 | ECC
Csatlakozók
H6 | OT112M-3/4D | Szorítógyűrűs csatlakozó csavarzat, 3/4" x 14 x 2 mm, 2db, műanyag csőhöz, külső menetes csatlakozáshoz | 1 | 1528 | ECC
H6 | OT112M-3/4F | Szorítógyűrűs csatlakozó csavarzat, 3/4" x 16 x 2 mm, 2db, műanyag csőhöz, külső menetes csatlakozáshoz | 1 | 1528 | ECC
H6 | OT112M-3/4F2 | Szorítógyűrűs csatlakozó csavarzat, 3/4" x 16 x 2,2 mm, 2db, műanyag csőhöz, külső menetes csatlakozáshoz | 1 | 1528 | ECC
H6 | OT112M-3/4G | Szorítógyűrűs csatlakozó csavarzat, 3/4" x 17 x 2 mm, 2db, műanyag csőhöz, külső menetes csatlakozáshoz | 1 | 1528 | ECC
H6 | OT112M-3/4H | Szorítógyűrűs csatlakozó csavarzat, 3/4" x 18 x 2 mm, 2db, műanyag csőhöz, külső menetes csatlakozáshoz | 1 | 1528 | ECC
H6 | OT112M-3/4K | 2db! X2 PE-X PIPE CONNECTION (az ár egységár) | 2 | 1528 | ECC
H6 | OT113M-3/4D | Roppantógyűrűs csatlakozó csavarzat, 3/4" x 14 x 2 mm, 2db, ötrétegű csőhöz, külső menetes csatlakozáshoz | 1 | 1785 | ECC
H6 | OT113M-3/4F | Roppantógyűrűs csatlakozó csavarzat, 3/4" x 16 x 2 mm, 2db, ötrétegű csőhöz, külső menetes csatlakozáshoz | 1 | 1531 | ECC
H6 | OT113M-3/4H | Roppantógyűrűs csatlakozó csavarzat, 3/4" x 18 x 2 mm, 2db, ötrétegű csőhöz, külső menetes csatlakozáshoz | 1 | 1785 | ECC
H6 | OT114M-3/4B | CU PIPE SOFTCONNECTION (2 PCS) | 1 | 1360 | ECC
H6 | OT114M-3/4C | CU PIPE SOFTCONNECTION (2 PCS) | 1 | 1360 | ECC
H6 | OT114M-3/4D | CU PIPE SOFTCONNECTION (2 PCS) | 1 | 1360 | ECC
H6 | OT114M-3/4E | Roppantógyűrűs csatlakozó csavarzat, 3/4" x 15mm, 2db, rézcsőhöz, külső menetes csatlakozáshoz | 1 | 1401 | ECC
H6 | OT114M-3/4F | X2 SOFT CONNECTION FOR CU PIPE | 1 | 1360 | ECC
H6 | OT114M-3/4H | X2 SOFT CONNECTION FOR CU PIPE | 1 | 1360 | ECC
H6 | VA5500A010 | külsőmenetes toldat strangszabályozóhoz, sík tömítéses | 1 | 840 | ECC
H6 | VA5500A015 | külsőmenetes toldat strangszabályozóhoz, sík tömítéses | 1 | 865 | ECC
H6 | VA5500A020 | külsőmenetes toldat strangszabályozóhoz, sík tömítéses | 1 | 1143 | ECC
H6 | VA5500A025 | külsőmenetes toldat strangszabályozóhoz, sík tömítéses | 1 | 1151 | ECC
H6 | VA5500A032 | külsőmenetes toldat strangszabályozóhoz, sík tömítéses | 1 | 1798 | ECC
H6 | VA5500A040 | külsőmenetes toldat strangszabályozóhoz, sík tömítéses | 1 | 3210 | ECC
H6 | VA5500A050 | külsőmenetes toldat strangszabályozóhoz, sík tömítéses | 1 | 4290 | ECC
H6 | VA5540A010 | hegeszthető toldat strangszabályzóhoz, sík tömítéses, 3/8", külső menetes | 1 | 914 | ECC
H6 | VA5540A015 | hegeszthető toldat strangszabályzóhoz, sík tömítéses, 1/2", külső menetes | 1 | 885 | ECC
H6 | VA5540A020 | hegeszthető toldat strangszabályzóhoz, sík tömítéses, 3/4", külső menetes | 1 | 1519 | ECC
H6 | VA5540A025 | hegeszthető toldat strangszabályzóhoz, sík tömítéses, 1", külső menetes | 1 | 2264 | ECC
H6 | VA5540A032 | hegeszthető toldat strangszabályzóhoz, sík tömítéses, 1 1/4", külső menetes | 1 | 2654 | ECC
H6 | VA5540A040 | hegeszthető toldat strangszabályzóhoz, sík tömítéses, 1 1/2", külső menetes | 1 | 2827 | ECC
H6 | VA5540A050 | hegeszthető toldat strangszabályzóhoz, sík tömítéses, 2", külső menetes | 1 | 5525 | ECC
H6 | VA620A1010 | 1 STCK KLEMMRING+DRUCKSCHRAUBE | 1 | 214 | ECC
H6 | VA620A1012 | roppantógyűrűs csatlakozó csavarzat, rézcsőhöz , 1db, 3/8" x 12 mm | 1 | 235 | ECC
H6 | VA620A1510 | 1 STCK KLEMMRING+DRUCKSCHRAUBE | 1 | 228 | ECC
H6 | VA620A1512 | 1 STCK KLEMMRING+DRUCKSCHRAUBE | 1 | 228 | ECC
H6 | VA620A1514 | 1 STCK KLEMMRING+DRUCKSCHRAUBE | 1 | 228 | ECC
H6 | VA620A1515 | roppantógyűrűs csatlakozó csavarzat, rézcsőhöz , 1db, 1/2" x 15 mm | 1 | 226 | ECC
H6 | VA620A1516 | roppantógyűrűs csatlakozó csavarzat, rézcsőhöz , 1db, 1/2" x 16 mm | 1 | 235 | ECC
H6 | VA620A2018 | roppantógyűrűs csatlakozó csavarzat, rézcsőhöz , 1db, 3/4" x 18 mm | 1 | 235 | ECC
H6 | VA620A2022 | roppantógyűrűs csatlakozó csavarzat, rézcsőhöz , 1db, 3/4" x 22 mm | 1 | 228 | ECC
H6 | VA621A1012 | 2 STCK KLEMMR+DRUCKSCHR+STUETZ | 1 | 708 | ECC
H6 | VA621A1512 | roppantógyűrűs csatlakozó csavarzat, támhüvellyel, rézcsőhöz , 2db, 1/2" x 12 mm | 1 | 715 | ECC
H6 | VA621A1514 | roppantógyűrűs csatlakozó csavarzat, támhüvellyel, rézcsőhöz , 2db, 1/2" x 14 mm | 1 | 715 | ECC
H6 | VA621A1515 | roppantógyűrűs csatlakozó csavarzat, támhüvellyel, rézcsőhöz , 2db, 1/2" x 15 mm | 1 | 690 | ECC
H6 | VA621A1516 | roppantógyűrűs csatlakozó csavarzat, támhüvellyel, rézcsőhöz , 2db, 1/2" x 16 mm | 1 | 715 | ECC
H6 | VA621A1518 | roppantógyűrűs csatlakozó csavarzat, támhüvellyel, rézcsőhöz , 2db, 1/2" x 18 mm | 1 | 1045 | ECC
H6 | VA621A2018 | roppantógyűrűs csatlakozó csavarzat, támhüvellyel, rézcsőhöz , 2db, 3/4" x 18 mm | 1 | 949 | ECC
H6 | VA622B1514 | roppantógyűrűs csatlakozó csavarzat, ötrétegű csőhöz, 2db, 1/2" x 14 mm, belső menetes | 1 | 1826 | ECC
H6 | VA622B1516 | roppantógyűrűs csatlakozó csavarzat, ötrétegű csőhöz, 2db, 1/2" x 16 mm, belső menetes | 1 | 1761 | ECC
H6 | VA7200A010 | 3/4" x 10 mm ropp-gy. csavarzat támhüvellyel KM 2db rézcső | 1 | 1903 | ECC
H6 | VA7200A012 | roppantógyűrűs csatlakozó csavarzat, támhüvellyel, rézcsőhöz , 2db, 3/4" x 12 mm, külső menetes | 1 | 2033 | ECC
H6 | VA7200A014 | roppantógyűrűs csatlakozó csavarzat, támhüvellyel, rézcsőhöz , 2db, 3/4" x 14 mm, külső menetes | 1 | 2033 | ECC
H6 | VA7200A015 | roppantógyűrűs csatlakozó csavarzat, támhüvellyel, rézcsőhöz , 2db, 3/4" x 15 mm, külső menetes | 1 | 2094 | ECC
H6 | VA7200A016 | roppantógyűrűs csatlakozó csavarzat, támhüvellyel, rézcsőhöz , 2db, 3/4" x 16 mm, külső menetes | 1 | 2094 | ECC
H6 | VA7200A018 | roppantógyűrűs csatlakozó csavarzat, támhüvellyel, rézcsőhöz , 2db, 3/4" x 18 mm, külső menetes | 1 | 2094 | ECC
H6 | VA720B1500 | 20db! roppantógyűrűs csatlakozó csavarzat, rézcsőhöz, 15 mm, M22, külső menetes (az ár egységár) | 20 | 542 | ECC
H6 | VA720C1200 | Thera Design csatlakozó csavarzat, rézcsőhöz , 1db, 24x19x12 | 1 | 1443 | ECC
H6 | VA720C1400 | Thera Design csatlakozó csavarzat, rézcsőhöz , 1db, 24x19x14 | 1 | 1443 | ECC
H6 | VA720C1500 | Thera Design csatlakozó csavarzat, rézcsőhöz , 1db, 24x19x15 | 1 | 1486 | ECC
H6 | VA720C1600 | Thera Design csatlakozó csavarzat, rézcsőhöz , 1db, 24x19x16 | 1 | 1443 | ECC
H6 | VA721C1211 | Thera Design csatlakozó csavarzat, műanyag csőhöz , 1db, 24 x 19 x 12 x 1,1mm | 1 | 1500 | ECC
H6 | VA721C1420 | Thera Design csatlakozó csavarzat, műanyag csőhöz , 1db, 24 x 19 x 14 x 2mm | 1 | 1500 | ECC
H6 | VA721C1615 | Thera Design csatlakozó csavarzat, műanyag csőhöz , 1db, 24 x 19 x 16 x 1,5mm | 1 | 1500 | ECC
H6 | VA721C1620 | Thera Design csatlakozó csavarzat, műanyag csőhöz , 1db, 24 x 19 x 16 x 2mm | 1 | 1500 | ECC
H6 | VA721C1820 | Thera Design csatlakozó csavarzat, műanyag csőhöz , 1db, 24 x 19 x 18 x 2mm | 1 | 1500 | ECC
H6 | VA722B1620 | roppantógyűrűs csatlakozó csavarzat, ötrétegű csőhöz, 1db, 16 x 2 mm, M22, külső menetes | 1 | 723 | ECC
H6 | VA722C1420 | Thera Design csatlakozó csavarzat, ötrétegű csőhöz, 1db, 24 x 19 x 14 x 2mm | 1 | 1713 | ECC
H6 | VA722C1620 | Thera Design csatlakozó csavarzat, ötrétegű csőhöz, 1db, 24 x 19 x 16 x 2mm | 1 | 1764 | ECC
H6 | VA722C1820 | Thera Design csatlakozó csavarzat, ötrétegű csőhöz, 1db, 24 x 19 x 18 x 2mm | 1 | 1713 | ECC
H6 | VA722C2020 | Thera Design csatlakozó csavarzat, ötrétegű csőhöz, 1db, 24 x 19 x 20 x 2mm | 1 | 1713 | ECC
Kiegészítő termékek
H8 | R453HY001 | M30x1,5 adapter GIACOMINI termosztatikus szelepre | 1 | 904 | ECC
H8 | TA1000A001 | Takarógyűrű | 1 | 807 | ECC
H8 | TA1000A002 | Króm díszgyűrű 10pár (az ár csomagár) | 1 | 1254 | ECC
H8 | TA1000B001 | Takarógyűrű | 1 | 1647 | ECC
H8 | TA1010DA01 | M30x1,5 adapter Danfoss termosztatikus szelepre | 1 | 1424 | ECC
H8 | TA1010HZ01 | M30x1,5 adapter Herz termosztatikus szelepre | 1 | 1558 | ECC
H8 | TA2080A001 | lopásgátló gyűrű2080fl, fekete, imbuszcsavarral | 1 | 969 | ECC
H8 | TA3000C001 | Határoló elemek Thera 4-hez , 10db piros és 10db kék (az ár 10-10db-ra vonatkozik) | 1 | 478 | ECC
H8 | TA3000C002 | 20db! Határoló elemek Thera 4-hez, fehér (az ár 20db-ra vonatkozik) | 1 | 478 | ECC
H8 | TA6900A001 | lopásgátló gyűrű "Thera 2"höz ,"Thera 3"-hoz, fehér, speciális csavarral | 1 | 1038 | ECC
H8 | VA2200C001 | design kézi kerék termosztatikus szelepre, fehér, RAL9016 | 1 | 11756 | ECC
H8 | VA2200C002 | design kézi kerék termosztatikus szelepre, króm | 1 | 13262 | ECC
H8 | VA2200D001 | kézi kerék termosztatikus szelepre, M30x1,5 | 1 | 622 | ECC
H8 | VA2201B015 | kettős nyílású rozetta, fehér, műanyag, 15,16,18 mm | 1 | 777 | ECC
H8 | VA2201D012 | takaró korong, fehér, műanyag, 12mm | 1 | 303 | ECC
H8 | VA2201D014 | takaró korong, fehér, műanyag, 14mm | 1 | 303 | ECC
H8 | VA2201D015 | takaró korong, fehér, műanyag, 15mm | 1 | 303 | ECC
H8 | VA2201D016 | takaró korong, fehér, műanyag, 16mm | 1 | 303 | ECC
H8 | VA2201D018 | takaró korong, fehér, műanyag, 18mm | 1 | 303 | ECC
H8 | VA2201D020 | takaró korong, fehér, műanyag, 20mm | 1 | 303 | ECC
H8 | VA2201E012 | takaró korong, króm, műanyag, 12mm | 1 | 608 | ECC
H8 | VA2201E014 | takaró korong, króm, műanyag, 14mm | 1 | 608 | ECC
H8 | VA2201E015 | takaró korong, króm, műanyag, 15mm | 1 | 608 | ECC
H8 | VA2201E016 | takaró korong, króm, műanyag, 16mm | 1 | 608 | ECC
H8 | VA2201E018 | takaró korong, króm, műanyag, 18mm | 1 | 608 | ECC
H8 | VA2201E020 | takaró korong, króm, műanyag, 20mm | 1 | 608 | ECC
H8 | VA2203A110 | összekötőcső 1100mm nikkelezett | 1 | 2335 | ECC
H8 | VA2500A001 | adapter Kombi3Plus és termoelektromos fej csatlakoztatásához | 1 | 4280 | ECC
H8 | VA2501A010 | Kombi3plus biztonsági kupak 3/8" - 1" | 1 | 1649 | ECC
H8 | VA2501A032 | Kombi3plus biztonsági kupak 5/4" - 2" | 1 | 2329 | ECC
H8 | VA2502A002 | Tartománycsökkentő rugó V5012C-hez -0,05bar | 1 | 4079 | ECC
H8 | VA2510C015 | Szigetelőhéj DN10/15 |  | 1790 | ECC
H8 | VA2510C020 | Szigetelőhéj DN20 |  | 1971 | ECC
H8 | VA2510C025 | Szigetelőhéj DN25 |  | 2687 | ECC
H8 | VA2510C032 | Szigetelőhéj DN32 | 1 | 3134 | ECC
H8 | VA2510C040 | Szigetelőhéj DN40 |  | 3583 | ECC
H8 | VA2510C050 | Szigetelőhéj DN50 |  | 4478 | ECC
H8 | VA2601A008 | EXTENSION PIECE | 1 | 3651 | ECC
H8 | VA3300A001 | ürítő adapter "verafix" radiátor alsó csavarzathoz | 1 | 3942 | ECC
H8 | VA3300B001 | ürítő adapter "verafix" radiátor csavarzathoz | 1 | 6308 | ECC
H8 | VA3301A001 | Verafix-mess mérőadapter | 1 | 27970 | ECC
H8 | VA3500A001 | Kombi3plus töltő-ürítő adapter, szelepszárba tekerhető | 1 | 3258 | ECC
H8 | VA3502A001 | Mérőadapter Kombi 3 Plus Piroshoz (készlet), szelepszárba tekerhető | 1 | 14725 | ECC
H8 | VA3600A008 | Mérőadapter Kombi 2 Plus (2db), mérőcsonkra illeszthető | 1 | 13578 | ECC
H8 | VA5200A010 | TAILPIECE | 1 | 452 | ECC
H8 | VA5200A015 | Radiátorcafni 1/2" normál hosszú | 1 | 1100 | ECC
H8 | VA5200A020 | TUELLE EN | 1 | 1100 | ECC
H8 | VA5200A025 | TUELLE EN | 1 | 1529 | ECC
H8 | VA5201A010 | TAILPIECE W THREAD UP TO COLLAR | 1 | 1065 | ECC
H8 | VA5201A015 | TAILPIECE FOR V DN 15 | 1 | 883 | ECC
H8 | VA5201A020 | TAILPIECE FOR V DN 20 | 1 | 1321 | ECC
H8 | VA5204A010 | menetes toldat radiátor szelephez, 70mm, 3/8" | 1 | 1213 | ECC
H8 | VA5204A015 | menetes toldat radiátor szelephez, 70mm, 1/2" | 1 | 1221 | ECC
H8 | VA5204A020 | menetes toldat radiátor szelephez, 70mm, 3/4" | 1 | 1561 | ECC
H8 | VA5219C015 | íves csatlakozóelem | 1 | 1596 | ECC
H8 | VA5230A010 | LOETTUELLE EN 12MM 010 | 1 | 452 | ECC
H8 | VA5230A020 | LOETTUELLE EN 22MM 020 | 1 | 957 | ECC
H8 | VA5290A240 | REDUCTION TAILPIECE | 1 | 2779 | ECC
H8 | VA5530A010 | LOETTUELLE FL MS SV+KV 010 | 1 | 379 | ECC
H8 | VA5530A015 | LOETTUELLE FL MS SV+KV 015 | 1 | 418 | ECC
H8 | VA5530A020 | LOETTUELLE FL MS SV+KV 020 | 1 | 653 | ECC
H8 | VA5530A025 | LOETTUELLE FL MS SV+KV 025 | 1 | 698 | ECC
H8 | VA5530A032 | LOETTUELLE FL MS SV+KV 032 | 1 | 1059 | ECC
H8 | VA5530A040 | LOETTUELLE FL MS SV+KV 040 | 1 | 1514 | ECC
H8 | VA5530A050 | LOETTUELLE FL MS SV+KV 050 | 1 | 3702 | ECC
H8 | VA5901A015 | REDUCTION TAILPIECE THREADED | 1 | 765 | ECC
H8 | VA5910A015 | THREADED TAILPIECE | 1 | 1703 | ECC
H8 | VA5911A020 | EXTENSION TAILPIECE | 1 | 2956 | ECC
H8 | VA5920A015 | CONNECTION SET 1/2" | 1 | 1781 | ECC
H8 | VA5920A020 | CONNECTION SET 3/4" | 1 | 2240 | ECC
H8 | VA5921A010 | TAILPIECE WITH INTERNAL THREADS | 1 | 560 | ECC
H8 | VA5921A015 | TAILPIECE WITH INTERNAL THREADS | 1 | 560 | ECC
H8 | VA5921A020 | TAILPIECE WITH INTERNAL THREADS | 1 | 865 | ECC
H8 | VA5990A015 | 10db! visszamelegedésgátló injektor 1/2" (az ár 10db-ra vonatkozik) | 1 | 8306 | ECC
H8 | VA5990A020 | 10db! visszamelegedésgátló injektor 3/4" (az ár 10db-ra vonatkozik) | 1 | 10037 | ECC
H8 | VA6290A260 | RED-STUECK 025AUF 015 | 1 | 1697 | ECC
H8 | VA6290A280 | RED-STUECK 032AUF 015 | 1 | 2692 | ECC
H8 | VA6290A285 | RED-STUECK 025AUF 020 | 1 | 1697 | ECC
H8 | VA6290A305 | RED-STUECK 032AUF 020 | 1 | 2874 | ECC
H8 | VA8200A001 | Szerelőkészülék termosztatikus szelepekhez, minden méretű kétcsöves szeleptípushoz | 1 | 81644 | ECC
H8 | VA8201FV01 | Precíz előbeállító kulcs VS és FV szelepekhez | 1 | 9007 | ECC
H8 | VA8201FV02 | előbeállító kulcs VS és FV szelepekhez | 1 | 1741 | ECC
H8 | VA8201FV03 | FINE PRESETTING TOOL FOR FS AND VS-INSERTS (FLUSH POSITION) | 1 | 9780 | ECC
H8 | VA8203A001 | ACCESSORRY FOR SERVICE TOOL VA8200 | 1 | 3027 | ECC
H8 | VA8210A001 | KEY FOR TRV HEADS AND INSERTS | 1 | 2064 | ECC
H8 | VA8300A001 | Speciális kulcs "verafix" ürítő adapterhez | 1 | 4337 | ECC
H8 | VS8200B010 | ACCESSORRY FOR SERVICE TOOL VA8200 | 1 | 1378 | ECC
H8 | VS8200B194 | ACCESSORRY FOR SERVICE TOOL VA8200 | 1 | 1378 | ECC
H8 | VS8200C150 | ACCESSORRY FOR SERVICE TOOL VA8200 | 1 | 1631 | ECC
H8 | VS8200C193 | ACCESSORRY FOR SERVICE TOOL VA8200 | 1 | 1046 | ECC
H8 | VS8200D001 | ACCESSORRY FOR SERVICE TOOL VA8200 | 1 | 740 | ECC
H8 | VS8200E010 | ACCESSORRY FOR SERVICE TOOL VA8200 | 1 | 5073 | ECC
H8 | VS8200F001 | ACCESSORRY FOR SERVICE TOOL VA8200 | 1 | 2936 | ECC
H8 | WT100V | Radiátorszelep fej leszerelő szerszám T100V vandálbiztos termosztatikus fejekhez | 1 | 3838 | ECC
H8 | WV108B | tisztító pálca rad.szelepülék tisztításához | 1 | 75478 | ECC
H8 | ZV100 | 5db! Alapjel állító szerszám T100V sorozatú termosztatikus radiátorszelep fejekhez (az ár 5db-ra vonatkozik) | 1 | 1724 | ECC
H8 | VA3600C001 | 2db Mérőadapter V5032Y..A, V6000D..A és BasicMess közé | 1 | 29698 | ECC
H8 | VA5003ZA001 | Előbeállító kulcs Kombi-QM és Kombi-VX szelepekhez | 1 | 1572 | ECC
H8 | VA5003ZA003 | Réz vakdugó DN15…25 | 1 | 2357 | ECC
H8 | VA5003ZA004 | Réz vakdugó DN25(nagy)…32 | 1 | 6131 | ECC
H8 | VA5003ZA005 | Réz vakdugó DN40…50 | 1 | 19492 | ECC
H8 | VM242A0101 | Basic-Mess-2 mérőcomputer készlet | 1 | 610099 | ECC
H8 | VMA242A001 | Nyomtató BasicMes-2-höz | 1 | 248771 | ECC
H8 | VMA242A002 | Nyomtató papír BasicMes-2 nyomtatójához | 1 | 15533 | ECC
H8 | VMA242A004 | Hőmérséklet érzékelő Kombi Mess II beszabályozó/mérőműszerhez | 1 | 41946 | ECC
H8 | VMS242A001 | BasicMes-2 mérőkészülék | 1 | 446193 | ECC
H8 | VMS242A002 | Nyomásmérő műanyagcső BasicMes-2-höz | 1 | 133061 | ECC
H8 | VMS242A003 | Szűrő impulzus vezetékhez BasicMes-2-höz | 1 | 5378 | ECC
H8 | VMS242A004 | Rectus 21 foglalat 3/4" belső menetes | 1 | 10776 | ECC
H8 | VMS242A005 | USB csatlakozó kábel BasicMes-2-höz | 1 | 8048 | ECC
H8 | VMS242A006 | Akku töltő BasicMes-2-höz | 1 | 60445 | ECC
H8 | VMS242A007 | Hordtáska BasicMes-2 mérőkészülékhez | 1 | 71649 | ECC
H8 | VMS242A008 | SafeCon Csatlakozó BasicMes-2-höz-Kék | 1 | 34232 | ECC
H8 | VMS242A009 | SafeCon Csatlakozó BasicMes-2-höz-Piros | 1 | 47324 | ECC
H8 | VMS242R001 | BasicMes-2 mérőkészülék bevizsgálás | 1 | 31991 | ECC
H8 | VMS242R002 | BasicMes-2 mérőkészülék bevizsgálás és kalibrálás | 1 | 52359 | ECC
Alkatrészek
H9 | V135A-1/2VE | szelep betét V135 1/2"-3/4" | 1 | 12228 | ECC
H9 | V135A-11/2VE | szelep betét V135 11/2"-2" | 1 | 19202 | ECC
H9 | V135A-1VE | szelep betét V135 1"-5/4" | 1 | 11326 | ECC
H9 | VA2202A010 | END CAP HEIZAG 010 | 1 | 679 | ECC
H9 | VA2202A015 | END CAP HEIZAG 015 | 1 | 679 | ECC
H9 | VA2202A020 | END CAP HEIZAG 020 | 1 | 679 | ECC
H9 | VA2600A008 | Mérőcsonk Kombi F II-höz (2db) | 1 | 6286 | ECC
H9 | VA5000A010 | UEBERWURFMUTTER | 1 | 390 | ECC
H9 | VA5000A015 | UEBERWURFMUTTER | 1 | 985 | ECC
H9 | VA5000A020 | UEBERWURFMUTTER | 1 | 1299 | ECC
H9 | VA5000A025 | UEBERWURFMUTTER | 1 | 1574 | ECC
H9 | VA5000B010 | UEBERWURFMUTTER VERN | 1 | 415 | ECC
H9 | VA5000B015 | Krómozott hollandi, 1/2"-os szelephez | 1 | 1048 | ECC
H9 | VA5000B020 | UEBERWURFMUTTER VERN | 1 | 1299 | ECC
H9 | VA5000B025 | UEBERWURFMUTTER VERN | 1 | 1574 | ECC
H9 | VA5004A012 | UNION-NUT FOR THREE-WAY MIXING VALVE | 1 | 202 | ECC
H9 | VA5004A078 | UNION-NUT FOR TWO-WAY TRV | 1 | 1499 | ECC
H9 | VA5004A118 | UNION-NUT FOR TWO-WAY TRV | 1 | 1716 | ECC
H9 | VA5090A010 | DICHTUNG-EPDM SS/KOII/KO3010 | 1 | 264 | ECC
H9 | VA5090A015 | DICHTUNG-EPDM SS/KOII/KO3015 | 1 | 292 | ECC
H9 | VA5090A020 | DICHTUNG-EPDM ROHRL-ARM 020 | 1 | 164 | ECC
H9 | VA5090A025 | DICHTUNG-EPDM SS/KOII/KO3025 | 1 | 202 | ECC
H9 | VA5090A032 | DICHTUNG-EPDM SS/KOII/KO3032 | 1 | 226 | ECC
H9 | VA5090A040 | DICHTUNG-EPDM SS/KOII/KO3040 | 1 | 292 | ECC
H9 | VA5090A050 | DICHTUNG-EPDM SS/KOII/KO3050 | 1 | 490 | ECC
H9 | VA5096A015 | FLAT GASKET (1 PCS) | 1 | 314 | ECC
H9 | VA5096B015 | Kónuszos közdarab V2496 szelepekhez 2db | 1 | 422 | ECC
H9 | VS1200BB01 | Termosztatikus szelep betét BB | 1 | 1948 | ECC
H9 | VS1200H020 | Termosztatikus szelep betét H | 1 | 3338 | ECC
H9 | VS1200SL01 | VALVE INSERT SL | 1 | 2069 | ECC
H9 | VS1200UB01 | Termosztatikus szelep betét UBG | 1 | 2113 | ECC
H9 | VS2001A100 | HANDWHEEL SCREW | 1 | 177 | ECC
H9 | VS2200A001 | O-RING-INSERT UBG KV BB | 1 | 166 | ECC
H9 | VS3295A015 | DOUBLE NIPPLE FOR V2495 ( 2PCS ) |  | 542 | ECC
H9 | VS3296A015 | Menetes közcsavar V2496 szelepekhez 2db | 1 | 544 | ECC
H9 | VS3301C001 | CAP VERAFX-E | 1 | 350 | ECC
H9 | VS3302A001 | SEALING RING VERAFX 010 | 1 | 156 | ECC
H9 | VS4001A250 | O-RING | 1 | 156 | ECC
H9 | VS4001A300 | O-RING | 1 | 532 | ECC
H9 | VS5500A004 | COMPRESSION FITTING FOR 4MM CU-PIPE | 1 | 604 | ECC
H9 | VS5500A008 | roppantógyűrűs csavarzat Kombi3plus membránhoz 1db! | 1 | 630 | ECC
H9 | VS5501A008 | SHUTOFF VALVE | 1 | 6791 | ECC
H9 | V5003FZ10150412 | Kombi-VX csere betét 100…412 l/h | 1 | 12575 | ECC
H9 | V5003FZ10150609 | Kombi-VX csere betét 157…609 l/h | 1 | 12575 | ECC
H9 | V5003FZ10150825 | Kombi-VX csere betét 276…825 l/h | 1 | 12575 | ECC
H9 | V5003FZ20150615 | Kombi-VX csere betét 138…615 l/h | 1 | 12575 | ECC
H9 | V5003FZ20150896 | Kombi-VX csere betét 238…896 l/h | 1 | 12575 | ECC
H9 | V5003FZ20151270 | Kombi-VX csere betét 406…1270 l/h | 1 | 12575 | ECC
H9 | V5003FZ10325020 | Kombi-VX csere betét 1050…5020 l/h | 1 | 21693 | ECC
H9 | V5003FZ10501610 | Kombi-VX csere betét 3180…16100 l/h | 1 | 48732 | ECC
H9 | V5003TZ1015 | Kombi-QM csere betét 62…844.l/h | 1 | 26410 | ECC
H9 | V5003TZ2015 | Kombi-QM csere betét 119…1200 l/h | 1 | 26410 | ECC
Egyéb termékek
Készülékek sűrített levegőre
O0 | D22-1/2A | nyomáscsökkentő szelep sűrített levegőre, 1/2", belső menet, 1-10bar, PN40, max 70°C | 1 | 23497 | ECC
O0 | D22-1/4A | nyomáscsökkentő szelep sűrített levegőre, 1/4", belső menet, 1-10bar, PN40, max 70°C | 1 | 19385 | ECC
O0 | D22-11/2A | nyomáscsökkentő szelep sűrített levegőre, 6/4", belső menet, 1-10bar, PN40, max 70°C | 1 | 114684 | ECC
O0 | D22-11/4A | nyomáscsökkentő szelep sűrített levegőre, 5/4", belső menet, 1-10bar, PN40, max 70°C | 1 | 76459 | ECC
O0 | D22-1A | nyomáscsökkentő szelep sűrített levegőre, 1", belső menet, 1-10bar, PN40, max 70°C | 1 | 54843 | ECC
O0 | D22-2A | nyomáscsökkentő szelep sűrített levegőre, 2", belső menet, 1-10bar, PN40, max 70°C | 1 | 131012 | ECC
O0 | D22-3/4A | nyomáscsökkentő szelep sűrített levegőre, 3/4", belső menet, 1-10bar, PN40, max 70°C | 1 | 34481 | ECC
O0 | D22-3/8A | nyomáscsökkentő szelep sűrített levegőre, 3/8", belső menet, 1-10bar, PN40, max 70°C | 1 | 19385 | ECC
O0 | S245B-112ZA*... | Biztonsági szelep sűrített levegőre, egyedi lefúvatási nyomást rendeléskor megadni!, 6/4", külső menet, 1-12bar, max 180°C |  | 68501 | ECC
O0 | S245B-112ZB*... | Biztonsági szelep sűrített levegőre, egyedi lefúvatási nyomást rendeléskor megadni!, 6/4", külső menet, <1, >12bar, max 180°C |  | 82190 | ECC
O0 | S245B-114ZA*... | Biztonsági szelep sűrített levegőre, egyedi lefúvatási nyomást rendeléskor megadni!, 5/4", külső menet, 1-12bar, max 180°C |  | 46372 | ECC
O0 | S245B-114ZB*... | Biztonsági szelep sűrített levegőre, egyedi lefúvatási nyomást rendeléskor megadni!, 5/4", külső menet, <1, >12bar, max 180°C |  | 55644 | ECC
O0 | S245B-12ZA*... | Biztonsági szelep sűrített levegőre, egyedi lefúvatási nyomást rendeléskor megadni!, 1/2", külső menet, 1-12bar, max 180°C |  | 21602 | ECC
O0 | S245B-12ZB*... | Biztonsági szelep sűrített levegőre, egyedi lefúvatási nyomást rendeléskor megadni!, 1/2", külső menet, <1, >12bar, max 180°C |  | 25654 | ECC
O0 | S245B-1ZA*... | Biztonsági szelep sűrített levegőre, egyedi lefúvatási nyomást rendeléskor megadni!, 1", külső menet, 1-12bar, max 180°C |  | 29731 | ECC
O0 | S245B-1ZB*... | Biztonsági szelep sűrített levegőre, egyedi lefúvatási nyomást rendeléskor megadni!, 1", külső menet, <1, >12bar, max 180°C |  | 36569 | ECC
O0 | S245B-2ZA*... | Biztonsági szelep sűrített levegőre, egyedi lefúvatási nyomást rendeléskor megadni!, 2", külső menet, 1-12bar, max 180°C |  | 124221 | ECC
O0 | S245B-2ZB*... | Biztonsági szelep sűrített levegőre, egyedi lefúvatási nyomást rendeléskor megadni!, 2", külső menet, <1, >12bar, max 180°C |  | 149076 | ECC
O0 | S245B-34ZA*... | Biztonsági szelep sűrített levegőre, egyedi lefúvatási nyomást rendeléskor megadni!, 3/4", külső menet, 1-12bar, max 180°C |  | 23817 | ECC
O0 | S245B-34ZB*... | Biztonsági szelep sűrített levegőre, egyedi lefúvatási nyomást rendeléskor megadni!, 3/4", külső menet, <1, >12bar, max 180°C |  | 29019 | ECC
Gázszivárgás érzékelők
O1 | 2102B0511 | SF340 CO vészjelző relé kimenettel, 230Vac, 85dB 5év garanciával (EN50291:2001) | 1 | 25725 | ECC
O1 | 2102B0515 | CO érzékelő egység, SF340 CO vészjelzőhöz | 1 | 15160 | ECC
O1 | ZPFL1 | ezSense kézi gázszivárgás érzékelő | 1 | 11912 | ECC
O1 | H2109B0180SECZ | H450EN CO vészjelző 85dB 6év garanciával (EN50291:2001) | 1 | 15626 | ECC
Pneumatikai elemek
O2 | K43170625-003 | Relé MP904A5047 | 1 | 181544 | ECC
O2 | MP904A5047 | pneumatikus zsalumozgató pozícionálóval 21,35,70 kPa 600N | 1 | 356153 | ECC
O2 | MP904B5052 | pneumatikus zsalumozgató 49-91 kPa 600N | 1 | 166207 | ECC
O2 | MP904C1026 | pneumatikus zsalumozgató pozícionálóval 21,35,70 kPa 250N | 1 | 261895 | ECC
O2 | MP904D1032 | pneumatikus zsalumozgató 14-49 kPa 500N | 1 | 149901 | ECC
O2 | MP904D1040 | pneumatikus zsalumozgató 49-91 kPa 250N | 1 | 149901 | ECC
O2 | MP904D1057 | pneumatikus zsalumozgató 21-91 kPa 250N | 1 | 119183 | ECC
O2 | MP913B1068 | PNEUM.PISTON OPERATOR | 1 | 71997 | ECC
O2 | MP953A5039 | pneumatikus állítómű pozícionálóval 20mm | 1 | 234423 | ECC
O2 | MP953B5003 | pneumatikus állítómű pozícionálóval 20mm | 1 | 280071 | ECC
O2 | MP953C5001 | pneumatikus állítómű 20mm 13,8...48,3 kPa | 1 | 55892 | ECC
O2 | MP953C5019 | pneumatikus állítómű 20mm 55,2..82,8 kPa | 1 | 55892 | ECC
O2 | MP953C5027 | pneumatikus állítómű 20mm 5" 27,6..75,9 kPa | 1 | 54698 | ECC
O2 | MP953C5068 | PNEUM.VALVE OPERATOR | 1 | 112613 | ECC
O2 | MP953C5076 | pneumatikus állítómű 20mm 55,2..82,8 kPa | 1 | 117937 | ECC
O2 | MP953C5084 | pneumatikus állítómű 20mm 8" 27,6..75,9 kPa | 1 | 113605 | ECC
O2 | MP953C5159 | pneumatikus állítómű 38mm 13" 27,6..75,9 kPa | 1 | 356515 | ECC
O2 | MP953D5009 | pneumatikus állítómű 20mm 55,2..82,8 kPa ford.irány | 1 | 103110 | ECC
O2 | MP953D5025 | pneumatikus állítómű 20mm 27,6..75,9 kPa ford.irány | 1 | 113127 | ECC
O2 | R43161322-001 | sleeve MP953D5009 | 1 | 10809 | ECC
O2 | R43180626-001 | Membrán | 1 | 16774 | ECC
O2 | R43312760-001 | membránMP953A/C | 1 | 10340 | ECC
O2 | RP7517A1009 | EP TRANSDUCER | 1 | 79448 | ECC
O2 | RP7517B1008 | elektromos-pneumatikus átalakító | 1 | 91765 | ECC
O2 | RP920A1009 | SINGLE I. CONTROLLER W CPA | 1 | 89983 | ECC
O2 | RP920A1017 | SINGLE I.CONTROLLER W/O CPA | 1 | 85238 | ECC
O2 | RP920B1007 | DUAL INPUT PROP CONTROLLER | 1 | 137411 | ECC
O2 | RP920C1005 | SINGLE INPUT PI CONTROLLER | 1 | 151232 | ECC
O2 | RP920D1003 | PIC CONTROLLER | 1 | 190763 | ECC
O2 | SP470A1059 | nyomáskapcsoló | 1 | 27774 | ECC
Tüzeléstechnikai termékek
Lakossági alkatrészek
T0 | 45002776-037U | 200db! Kompressziós csavar, 6mm, M11x1, (V4600 pilot) Tradeline (az ár egységár) | 10 | 780 | ECC
T0 | 45002837-002B | 100db! ECO csatlakozó (az ár egységár) | 100 | 1464 | ECC
T0 | 45900400-102B | 200db! Karima egyenes csatlakozású, 1/2, komplet (az ár egységár) | 200 | 1474 | ECC
T0 | 45900400-104B | 200db! Karima könyök csatlakozású, 1/2, komplet (az ár egységár) | 200 | 1443 | ECC
T0 | 45900401-046B | 192db! Fedél CVI (az ár egységár) | 192 | 1035 | ECC
T0 | 45900402-003B | 200db! Kompressziós csavar, 4mm, M11x1, (az ár egységár) | 200 | 628 | ECC
T0 | 45900402-019B | 200db! Kompressziós csavar, 4mm, 8x1, (CVI) (az ár egységár) | 200 | 344 | ECC
T0 | 45900411-001B | 100db! Gyujtó kábel, 500mm, CVI (az ár egységár) | 100 | 1190 | ECC
T0 | 45900411-011B | 100db! - Lángőr kábel, 500mm, CVI (az ár egységár) | 100 | 1555 | ECC
T0 | 45900413-002B | 100db! Elektróda (az ár egységár) | 100 | 2517 | ECC
T0 | 45900413-007B | 100db! Elektróda (az ár egységár) | 100 | 869 | ECC
T0 | 45900413-009B | 100db! Elektróda (az ár egységár) | 100 | 1867 | ECC
T0 | 45900419-002B | 50db! Molex csatlakozó, S 4560-hoz, 3 pólusú (az ár egységár) | 50 | 3626 | ECC
T0 | 45900419-003B | 50db! Molex csatlakozó, S 4560-hoz, 5 pólusú (az ár egységár) | 50 | 1202 | ECC
T0 | 45900419-004B | 50db! Molex csatlakozó, CVI (az ár egységár) | 50 | 2289 | ECC
T0 | 45900419-024B | 50db! Molex csatlakozó, CVI (az ár egységár) | 50 | 3130 | ECC
T0 | 45900429-007B | 50db! Csatlakozó vezeték+csavar, 500mm (az ár egységár) | 50 | 3793 | ECC
T0 | 45900429-014B | 100db! Csatlakozó vezeték DIN (V4600C1367-hez) (az ár egységár) | 100 | 1383 | ECC
T0 | 45900429-044B | 50db! - (az ár egységár) | 50 | 2218 | ECC
T0 | 45900429-050B | 100db! Csatlakozó vezeték DIN kivitel (az ár egységár) | 100 | 1221 | ECC
T0 | 45900429-059B | 100db! Műa. fedél felső csatlakozású (az ár egységár) | 100 | 192 | ECC
T0 | 45900431-004B | 192db! Fedél CVI új kivitel (az ár egységár) | 192 | 587 | ECC
T0 | 45900438-110B | 48db! Gáznyomás kapcsoló CVI (az ár egységár) | 48 | 7789 | ECC
T0 | 45900440-001B | 192db! - Leszorító műa. lemez CVI (az ár egységár) | 192 | 208 | ECC
T0 | 45900441-013B | 100db! Egyenirányító egység CVI (500 mm) (az ár egységár) | 100 | 3606 | ECC
T0 | 45900441-026B | 50db! Egyenirányító egység CVI (700 mm) (az ár egységár) | 50 | 2314 | ECC
T0 | 45900442-001B | 192db! Kábelvezető gumi CVI (az ár egységár) | 192 | 71 | ECC
T0 | 45900442-007B | Pakole - 2000db! Tömítés CVI új kivitel (az ár egységár) | 2000 | 201 | ECC
T0 | 45900442-008B | 192db! Vezetéktömítés CVI új kivitel (az ár egységár) | 192 | 203 | ECC
T0 | AS35902 | 192db! Fedél S4564-hez (az ár egységár) | 192 | 593 | ECC
T0 | C4065FH1008U | 10db! - Léghiánykapcsoló (az ár egységár) | 10 | 13915 | ECC
T0 | C4065FH1024U | 10db! - Léghiánykapcsoló (az ár egységár) | 10 | 11984 | ECC
T0 | C4065FH1131U | 10db! - Léghiánykapcsoló (az ár egységár) | 10 | 11984 | ECC
T0 | C6065A1002U | 10db! - Léghiánykapcsoló (az ár egységár) | 10 | 12189 | ECC
T0 | C6065A1010U | 10db! - Léghiánykapcsoló (az ár egységár) | 10 | 12783 | ECC
T0 | C6065A1028U | Léghiánykapcsoló | 1 | 12687 | ECC
T0 | C6065A1036U | Léghiánykapcsoló | 1 | 11984 | ECC
T0 | C6065A1085U | 10db! - Léghiánykapcsoló (az ár egységár) | 10 | 12675 | ECC
T0 | C6065A1135U | 10db! - Léghiánykapcsoló (az ár egységár) | 10 | 11984 | ECC
T0 | C6065A1168U | 10db! - Léghiánykapcsoló (az ár egységár) | 10 | 13058 | ECC
T0 | C6065A1176U | 10db! - Léghiánykapcsoló (az ár egységár) | 10 | 14177 | ECC
T0 | C6065A1226U | 10db! - Léghiánykapcsoló (az ár egységár) | 10 | 13889 | ECC
T0 | C6065A1234U | 10db! - Léghiánykapcsoló (az ár egységár) | 10 | 15570 | ECC
T0 | C6065A1267U | 10db! - Léghiánykapcsoló (az ár egységár) | 10 | 12464 | ECC
T0 | C6065A1275U | 10db! - Léghiánykapcsoló (az ár egységár) | 10 | 14202 | ECC
T0 | C6065A1291B | 50db! - Léghiánykapcsoló (az ár egységár) | 50 | 10176 | ECC
T0 | C6065A1416U | 10db! - Léghiánykapcsoló (az ár egységár) | 10 | 11984 | ECC
T0 | C6065A1440U | 10db! - Léghiánykapcsoló (az ár egységár) | 10 | 12783 | ECC
T0 | C6065A1473U | 10db! - Léghiánykapcsoló (az ár egységár) | 10 | 11984 | ECC
T0 | C6065AH1020U | 10db! - Léghiánykapcsoló (az ár egységár) | 10 | 11984 | ECC
T0 | C6065AH1038U | 10db! - Léghiánykapcsoló (az ár egységár) | 10 | 11984 | ECC
T0 | C6065AH1095U | 10db! - Léghiánykapcsoló (az ár egységár) | 10 | 13864 | ECC
T0 | C6065AH1103U | 10db! - Léghiánykapcsoló (az ár egységár) | 10 | 11984 | ECC
T0 | C6065D1071U | 10db! - Léghiánykapcsoló (az ár egységár) | 10 | 13538 | ECC
T0 | C6065F1050U | 10db! - Léghiánykapcsoló (az ár egységár) | 10 | 16216 | ECC
T0 | C6065F1068U | 10db! - Léghiánykapcsoló (az ár egységár) | 10 | 14733 | ECC
T0 | C6065F1076U | 10db! - Léghiánykapcsoló (az ár egységár) | 10 | 12016 | ECC
T0 | C6065F1100U | 10db! - Léghiánykapcsoló (az ár egységár) | 10 | 11984 | ECC
T0 | C6065F1175U | 10db! - Léghiány kapcsoló (az ár egységár) | 10 | 13876 | ECC
T0 | C6065F1183U | 10db! - Léghiánykapcsoló (az ár egységár) | 10 | 12783 | ECC
T0 | C6065F1225U | 10db! - Léghiánykapcsoló (az ár egységár) | 10 | 13934 | ECC
T0 | C6065F1233U | 10db! - Léghiánykapcsoló (az ár egységár) | 10 | 11984 | ECC
T0 | C6065F1241U | 10db! - Léghiánykapcsoló (az ár egységár) | 10 | 12783 | ECC
T0 | C6065F1357U | 10db! - Léghiánykapcsoló (az ár egységár) | 10 | 11984 | ECC
T0 | C6065F1373U | 10db! - Léghiánykapcsoló (az ár egységár) | 10 | 11984 | ECC
T0 | C6065FH1003U | 10db! - Léghiánykapcsoló (az ár egységár) | 10 | 9588 | ECC
T0 | C6065FH1011B | 50db! - Léghiánykapcsoló (az ár egységár) | 50 | 12783 | ECC
T0 | C6065FH1052U | 10db! - Léghiánykapcsoló (az ár egységár) | 10 | 11984 | ECC
T0 | C6065FH1078U | 10db! - Léghiánykapcsoló (az ár egységár) | 10 | 12585 | ECC
T0 | C6065FH1086U | 10db! - Léghiánykapcsoló (az ár egységár) | 10 | 11984 | ECC
T0 | C6065FH1102U | 10db! - Léghiánykapcsoló (az ár egységár) | 10 | 11984 | ECC
T0 | C6065FH1128U | 10db! - Léghiánykapcsoló (az ár egységár) | 10 | 11984 | ECC
T0 | C6065FH1136U | 10db! - Léghiánykapcsoló (az ár egységár) | 10 | 12783 | ECC
T0 | C6065FH1151B | 50db! - Levegő nyomáskapcsoló p=0,48mbar, max 6mbar (az ár egységár) | 50 | 10137 | ECC
T0 | C6065FH1185U | 10db! - Léghiánykapcsoló (az ár egységár) | 10 | 12783 | ECC
T0 | C6065FH1227U | 10db! - Léghiánykapcsoló (az ár egységár) | 10 | 12783 | ECC
T0 | C6065FH1235U | 10db! - Léghiánykapcsoló (az ár egységár) | 10 | 12636 | ECC
T0 | C6065FH1268U | 10db! - Léghiánykapcsoló (az ár egységár) | 10 | 14170 | ECC
T0 | C6065FH1417U | 10db! - Léghiánykapcsoló (az ár egységár) | 10 | 11345 | ECC
T0 | C6065FH1482U | 10db! - Léghiánykapcsoló (az ár egységár) | 10 | 11984 | ECC
T0 | C6065FH1516U | 10db! - Léghiánykapcsoló (az ár egységár) | 10 | 13128 | ECC
T0 | C6065FH1706U | 10db! - Léghiánykapcsoló (az ár egységár) | 10 | 12131 | ECC
T0 | C6065FH1813U | 10db! - Léghiánykapcsoló (az ár egységár) | 10 | 12783 | ECC
T0 | C6065FH1821U | 10db! - Léghiánykapcsoló (az ár egységár) | 10 | 11984 | ECC
T0 | C6065FH1854B | 50db! - Levegő nyomáskapcsoló | 50 | 10399 | ECC
T0 | C7195A 2001U | Áramlás érzékelő | 1 | 9718 | ECC
T0 | Q375A 1005U | 10db! Elektróda DBI | 1 | 9546 | ECC
T0 | S4560B1006U | Gyújtásvezérlő automatika | 1 | 28536 | ECC
T0 | S4563B 1011B | 24db! Gyújtásvezérlő automatika (az ár egységár) | 24 | 28234 | ECC
T0 | S4565A2019U | Gyujtásvezérlő automatika CVI (az ár egységár) | 1 | 17697 | ECC
T0 | S4565AF1007V01U | 12db! - xxxIGNITION CONTROL (az ár egységár) | 12 | 19576 | ECC
T0 | S4565AF1064U | 12db! - xxxIGNITION CONTROL (az ár egységár) | 12 | 33536 | ECC
T0 | S4565AM1074B | 12db! Gyujtásvezérlő automatika CVI (az ár egységár) | 12 | 27609 | ECC
T0 | S4565AM1082U | 12db! - xxxIGNITION CONTROL (az ár egységár) | 12 | 24765 | ECC
T0 | S4565BD1064U | 12db! - xxxIGNITION CONTROL (az ár egységár) | 12 | 27150 | ECC
T0 | S4565BD2021U | Gyújtásvezérlő automatika | 1 | 19411 | ECC
T0 | S4565BF1054U | 12db! - xxxIGNITION CONTROL (az ár egységár) | 12 | 25921 | ECC
T0 | S4565BF1062U | Gyújtásvezérlő automatika CVI | 1 | 20887 | ECC
T0 | S4565BF1088U | 12db! Gyujtásvezérlő automatika CVI (az ár egységár) | 1 | 24161 | ECC
T0 | S4565BF1112U | 12db! - xxxIGNITION CONTROL (az ár egységár) | 12 | 20134 | ECC
T0 | S4565BF1161U | Gyújtásvezérlő automatika CVI (lángrelé kimenet) | 1 | 24259 | ECC
T0 | S4565C1025V01U | 12db! - Gyújtásvezérlő automatika (az ár egységár) | 12 | 22679 | ECC
T0 | S4565CD1039U | 12db! - xxxIGNITION CONTROL (az ár egységár) | 12 | 26478 | ECC
T0 | S4565CF1045U | xxxIGNITION CONTROL | 1 | 35740 | ECC
T0 | S4565CF1052U | xxxIGNITION CONTROL | 1 | 24997 | ECC
T0 | S4565CF1078U | 12db! - xxxIGNITION CONTROL (az ár egységár) | 12 | 34455 | ECC
T0 | S4565DD1003U | 12db! Gyujtásvezérlő automatika CVI (az ár egységár) | 1 | 24062 | ECC
T0 | S4565DM1003U | Gyujtásvezérlő automatika CVI (az ár egységár) | 1 | 16706 | ECC
T0 | S4565QM1012U | Gyújtásvezérlő automatika CVI-m | 1 | 31042 | ECC
T0 | S4565TF1003U | 12db! - xxxIGNITION CONTROL (az ár egységár) | 12 | 15126 | ECC
T0 | S4565TM1005U | xxxIGNITION CONTROL | 1 | 31414 | ECC
T0 | S4565TM1021U | 12db! - xxxIGNITION CONTROL (az ár egységár) | 12 | 32333 | ECC
T0 | V4400A 1108U | Gázszelep, 3/4", Ki/Be | 1 | 53551 | ECC
T0 | V4400C 1237U | Gázszelep, 3/4", Ki/Be | 1 | 40887 | ECC
T0 | V4600A 1080U | 12db! - xxxCOMPACT GAS CONTROL (az ár egységár) | 12 | 35595 | ECC
T0 | V4600A 1114U | 12db! - xxxCOMPACT GAS CONTROL (az ár egységár) | 12 | 32018 | ECC
T0 | V4600C 1086U | Gázszelep, 1/2", Ki/Be | 1 | 27201 | ECC
T0 | V4600C 1193U | xxxCOMPACT GASCONTROL | 1 | 26509 | ECC
T0 | V4600C 1367U | 12db! Gázszelep, 1/2", Ki/Be (az ár egységár) | 12 | 27919 | ECC
T0 | V4600D 1001U | xxxCOMPACT GAS CONTROL | 1 | 33885 | ECC
T0 | VG415SA1002 | Félautomata gázszelep 1/2" 230Vac, 500 mbar | 1 | 23537 | ECC
T0 | VK4100C1000U | Gázszelep CVI, IP | 1 | 17542 | ECC
T0 | VK4100C1026U | 12db! - xxxCVI GAS CONTROL (az ár egységár) | 12 | 28618 | ECC
T0 | VK4100C1042U | 12db! - xxxCVI GAS CONTROL (az ár egységár) | 12 | 22768 | ECC
T0 | VK4100M5000U | 12db! - xxxCVI GAS CONTROL (az ár egységár) | 12 | 23533 | ECC
T0 | VK4100Q2003U | 12db! - xxxCVI GAS CONTROL (az ár egységár) | 12 | 28526 | ECC
T0 | VK4100Q2011U | 12db! Gázszelep CVI, Hi-Lo (az ár egységár) | 1 | 29200 | ECC
T0 | VK4105A1001U | xxxCVI GAS CONTROL | 1 | 15800 | ECC
T0 | VK4105A1035U | Gázszelep CVI, DBI | 1 | 26182 | ECC
T0 | VK4105A1050U | xxxCVI GAS CONTROL | 1 | 30562 | ECC
T0 | VK4105B1000U | 12db! - xxxCVI GAS CONTROL (az ár egységár) | 12 | 21021 | ECC
T0 | VK4105C1009U | Gázszelep CVI, DBI | 1 | 19750 | ECC
T0 | VK4105C1025U | Gázszelep CVI, DBI | 1 | 31297 | ECC
T0 | VK4105C1033U | xxxCVI GAS CONTROL | 1 | 26486 | ECC
T0 | VK4105C1041U | 12db! - xxxCVI GAS CONTROL (az ár egységár) | 12 | 31925 | ECC
T0 | VK4105C1066U | xxxCVI GAS CONTROL | 1 | 22677 | ECC
T0 | VK4105C1090U | xxxCVI GAS CONTROL | 1 | 22677 | ECC
T0 | VK4105E1007U | 12db! Gázszelep CVI, DBI (az ár egységár) | 12 | 14970 | ECC
T0 | VK4105G1005U | Gázszelep CVI-m | 1 | 31332 | ECC
T0 | VK4105G1013U | 12db! - xxxCVI GAS CONTROL (az ár egységár) | 12 | 20074 | ECC
T0 | VK4105G1070U | Gázszelep CVI-m | 1 | 18986 | ECC
T0 | VK4105G1112U | 12db! - xxxCVI GAS CONTROL (az ár egységár) | 12 | 23093 | ECC
T0 | VK4105G1138U | 12db! Gázszelep CVI-m (az ár egységár) | 12 | 19229 | ECC
T0 | VK4105G1146U | 12db! - xxxCVI GAS CONTROL (az ár egységár) | 12 | 21827 | ECC
T0 | VK4105G1229U | xxxCVI GAS CONTROL | 1 | 18373 | ECC
T0 | VK4105M2014U | Gázszelep CVI, DBI | 1 | 19325 | ECC
T0 | VK4105M2097U | CVI GAS CONTROL | 1 | 32942 | ECC
T0 | VK4105M2105U | xxxCVI GAS CONTROL | 1 | 27868 | ECC
T0 | VK4105M5009U | 12db! - xxxCVI GAS CONTROL (az ár egységár) | 12 | 13562 | ECC
T0 | VK4105M5017U | xxxCVI GAS CONTROL | 1 | 30912 | ECC
T0 | VK4105M5033U | 12db! - xxxCVI GAS CONTROL (az ár egységár) | 12 | 21021 | ECC
T0 | VK4105M5041U | xxxCVI GAS CONTROL | 1 | 29285 | ECC
T0 | VK4105M5074U | 12db! - xxxCVI GAS CONTROL (az ár egységár) | 12 | 25056 | ECC
T0 | VK4105M5173U | 12db! - xxxCVI GAS CONTROL (az ár egységár) | 12 | 22449 | ECC
T0 | VK4105Q2010U | Gáz mágnesszelep CVI | 1 | 40179 | ECC
T0 | VK4105Q2028U | 12db! Gázszelep CVI (az ár egységár) | 12 | 29463 | ECC
T0 | VK4105T1017U | 12db! - xxxCVI GAS CONTROL (az ár egységár) | 12 | 18986 | ECC
T0 | VK4115A1000U | 12db! - xxxCVI GAS CONTROL (az ár egységár) | 12 | 22414 | ECC
T0 | VK4115F2011U | 6db! - xxxCVI GAS CONTROL (az ár egységár) | 6 | 25923 | ECC
T0 | VK4115F2029U | 6db! - xxxCVI GAS CONTROL (az ár egységár) | 6 | 25888 | ECC
T0 | VK4115P2002U | xxxCVI GAS CONTROL | 1 | 35859 | ECC
T0 | VK4115V1006U | 12db! - xxxCVI GAS CONTROL (az ár egységár) | 12 | 18433 | ECC
T0 | VK4115V1014U | xxxCVI GAS CONTROL | 1 | 33173 | ECC
T0 | VK4115V1055U | xxxCVI GAS CONTROL | 1 | 22414 | ECC
T0 | VK4115V1071U | 12db! - xxxCVI GAS CONTROL (az ár egységár) | 12 | 16955 | ECC
T0 | VK4115V1139U | xxxCVI GAS CONTROL | 1 | 19664 | ECC
T0 | VK4115V1212U | xxxCVI GAS CONTROL | 1 | 31925 | ECC
T0 | VK4115V2012U | xxxCVI GAS CONTROL | 1 | 19482 | ECC
T0 | VK4115V2020U | 12db! - xxxCVI GAS CONTROL (az ár egységár) | 12 | 21735 | ECC
T0 | VK4125C1007U | 12db! Gázszelep, CVI, DBI, B+B (az ár egységár) | 1 | 20930 | ECC
T0 | VK4125V1005U | 12db! - xxxCVI GAS CONTROL (az ár egységár) | 12 | 25133 | ECC
T0 | VK8105A1007U | 12db! - xxxCVI GAS CONTROL (az ár egységár) | 12 | 20930 | ECC
T0 | VK8115V1036U | xxxCVI GAS CONTROL | 1 | 31894 | ECC
T0 | VK8115V1069U | 12db! - xxxCVI GAS CONTROL (az ár egységár) | 12 | 22677 | ECC
T0 | VK8515M4504U | 12db! - xxxGASTEP GAS CONTROL (az ár egységár) | 12 | 18986 | ECC
T0 | VK8515M4512U | 12db! - xxxGASTEP GAS CONTROL (az ár egységár) | 12 | 18986 | ECC
T0 | VK8515MR4506U | 12db! Gastep gázszelep (az ár egységár) | 12 | 18986 | ECC
T0 | VK8515MR4522U | 12db! Gastep gázszelep (az ár egységár) | 12 | 18986 | ECC
T0 | VK8515MR4530U | 12db! - xxxGASTEP GAS CONTROL (az ár egységár) | 12 | 18986 | ECC
T0 | VR4601AB1018U | 12db! - xxxCOMPACT AUTOMATIC GAS CONTROL (az ár egységár) | 12 | 27098 | ECC
T0 | VR4601AB1034U | 12db! - xxxCOMPACT AUTOMATIC GAS CONTROL (az ár egységár) | 12 | 25675 | ECC
T0 | VR4601CA1018U | xxxCOMPACT AUTOMATIC GAS CONTROL | 1 | 37096 | ECC
T0 | VR4601CB1008U | 2db! Gázszelep 3/4", Ki/Be (az ár egységár) | 2 | 42382 | ECC
T0 | VR4601CB1065U | 12db! Gázszelep (az ár egységár) | 12 | 36285 | ECC
T0 | VR4601CB1073U | 12db! Gázszelep (az ár egységár) | 12 | 34917 | ECC
T0 | VR4601MB2005U | 12db! - xxxCOMPACT AUTOMATIC GAS CONTROL (az ár egységár) | 12 | 39121 | ECC
T0 | VR4601QB2019U |  | 1 | 38341 | ECC
T0 | VR4605A1021U | 12db! Gázszelep 1/2", Ki/Be (az ár egységár) | 12 | 44453 | ECC
T0 | VR4605A1062U | 12db! - xxxCOMPACT AUTOMATIC GAS CONTROL (az ár egységár) | 12 | 31297 | ECC
T0 | VR4605A1088U | Gázszelep 1/2", Ki/Be | 1 | 26703 | ECC
T0 | VR4605A1096U | 12db! Gázszelep, 1/2", Ki/Be, DIN kivitel (az ár egységár) | 12 | 30805 | ECC
T0 | VR4605AB1027U | 12db! - xxxCOMPACT AUTOMATIC GAS CONTROL (az ár egységár) | 12 | 34234 | ECC
T0 | VR4605BB1000U | xxxCOMPACT AUTOMATIC GAS CONTROL | 1 | 41075 | ECC
T0 | VR4605C1029U | 12db! Gázszelep, 1/2" Ki/Be, (az ár egységár) | 12 | 24941 | ECC
T0 | VR4605C1052U | Gázszelep, 1/2", Ki/Be, Lágy indítás | 1 | 43045 | ECC
T0 | VR4605C1136U | 12db! - xxxCOMPACT AUTOMATIC GAS CONTROL (az ár egységár) | 12 | 41075 | ECC
T0 | VR4605C1144U | xxxCOMPACT AUTOMATIC GAS CONTROL | 1 | 39019 | ECC
T0 | VR4605CB1009U | xxxCOMPACT AUTOMATIC GAS CONTROL | 1 | 34816 | ECC
T0 | VR4605CB1058U | 12db! - xxxCOMPACT AUTOMATIC GAS CONTROL (az ár egységár) | 12 | 32861 | ECC
T0 | VR4605CB1074U | 12db! - xxxCOMPACT AUTOMATIC GAS CONTROL (az ár egységár) | 12 | 32861 | ECC
T0 | VR4605P2007U | 12db! Gázszelep, 1/2", Nagytelj./Kistelj. (az ár egységár) | 12 | 39019 | ECC
T0 | VR4605P2015U | Gázszelep, 1/2", Nagytelj./Kistelj. (az ár egységár) | 1 | 41729 | ECC
T0 | VR4605VA1009U | 12db! - xxxCOMPACT AUTOMATIC (az ár egységár) | 12 | 40291 | ECC
T0 | VR4611QB2000U | xxxCOMPACT AUTOMATIC GAS CONTROL | 1 | 30805 | ECC
T0 | VR4615VB1006U | 12db! - xxxCOMPACT AUTOMATIC GAS CONTROL (az ár egységár) | 12 | 34917 | ECC
T0 | VR8605A1001U | 12db! - xxxCOMPACT AUTOMATIC (az ár egységár) | 12 | 26131 | ECC
T0 | VR8605VA1005U | 12db! - xxxCOMPACT AUTOMATIC (az ár egységár) | 12 | 25589 | ECC
T0 | VR8615AB1006U | 12db! - xxxCOMPACT AUTOMATIC (az ár egységár) | 12 | 42109 | ECC
T0 | VR8615VB1002U | xxxCOMPACT AUTOMATIC | 1 | 35120 | ECC
T0 | VR8615VB1010U | 12db! - xxxCOMPACT AUTOMATIC (az ár egységár) | 12 | 35120 | ECC
T0 | VR8615VB1036U | 12db! - xxxCOMPACT AUTOMATIC (az ár egységár) | 12 | 35120 | ECC
T0 | VR8615VB1044U | 12db! - xxxCOMPACT AUTOMATIC (az ár egységár) | 12 | 35120 | ECC
T0 | VS8620C1003U | 12db! - xxxPOWERPILE GAS CONTROL (az ár egységár) | 12 | 33251 | ECC
T0 | VS8620C1011U | 12db! - xxxPOWERPILE GAS CONTROL (az ár egységár) | 12 | 30805 | ECC
T0 | DSP49G2004B | 48db! - (az ár egységár) | 48 | 15213 | ECC
T0 | SO70001U | 12db! Merülő hőmérséklet érzékelő (T7335A2002) (az ár egységár) | 12 | 2537 | ECC
T0 | 45900438-101U | 10db! - xxxGAS PRESSURE SWITCH (az ár egységár) | 10 | 18616 | ECC
T0 | Q313A1022/U | Thermoelem, 35", csúszóérintkezővel |  | 5925 | ECC
T0 | SO70004U | Merülő hőmérséklet érzékelő (T7335C2008) (az ár egységár) |  | 2041 | ECC
T0 | SO70005U | Merülő hőmérséklet érzékelő (T7335C2016) (az ár egységár) |  | 3596 | ECC
T0 | SO70006U | Merülő hőmérséklet érzékelő (T7335C2036) (az ár egységár) |  | 1803 | ECC
T0 | SO70007U | Merülő hőmérséklet érzékelő (T7335E2003) (az ár egységár) |  | 1838 | ECC
T0 | VK4115FB1021U | 12db! - xxxCVI GAS VALVE (az ár egységár) | 12 | 15820 | ECC
T0 | VK4115V5007U | 12db! - xxxCVI GAS CONTROL (az ár egységár) | 12 | 12681 | ECC
T0 | VK4115V6005U | 12db! - xxxCVI GAS CONTROL (az ár egységár) | 12 | 17775 | ECC
T0 | VK4115V6013U | 12db! - xxxCVI GAS CONTROL (az ár egységár) | 12 | 12782 | ECC
T0 | VK4115V6021U | 12db! - xxxCVI GAS CONTROL (az ár egységár) | 12 | 15020 | ECC
T0 | VK8115V1168U | 12db! - xxxCVI GAS CONTROL (az ár egységár) | 12 | 15036 | ECC
T0 | VK8115V5001U | 12db! - xxxCVI GAS CONTROL (az ár egységár) | 12 | 14420 | ECC
T0 | VJ6012ZZ00U | 12db! Váltószelep mozgató motor 230Vac | 12 | 14625 | ECC
T0 | 45900472-240U | 12db! - xxxVENTURI MANIFOLD (az ár egységár) | 12 | 7308 | ECC
T0 | FPE4200A1003U | 6db! - xxxFAN FOR PREMIX ENGINE (az ár egységár) | 6 | 23163 | ECC
T0 | FPE4200A1011U | 6db! - xxxFAN FOR PREMIX ENGINE (az ár egységár) | 6 | 20469 | ECC
T0 | T7335B1002U | 10db! Hőm. érzékelő (az ár egységár) | 10 | 3496 | ECC
T0 | T7335D1016U | 10db! Tapintó érzékelő (az ár egységár) | 10 | 395 | ECC
T0 | VC6982ZZ11/U | 10db! Meghajtó motor VC sorozatú szabályozó szelepekhez 230Vac, 3-pt, 120s, MOLEX csatlakozóval (az ár egységár) | 10 | 21495 | ECC
T0 | S4565AD2098U | 12db! Gyujtásvezérlő automatika CVI (az ár egységár) | 12 | 24060 | ECC
Ipari tüzeléstechnikai termékek
T1 | 113228/U | UV cső | 1 | 61826 | ECC
T1 | 114372/U | C7012 lencse | 1 | 3298 | ECC
T1 | 114465/U | Ablak tömítés | 1 | 502 | ECC
T1 | 118367A/U |  | 1 | 68611 | ECC
T1 | 120934/F | C7012/C7061 tartókeret | 1 | 5553 | ECC
T1 | 122037/U | Ablak | 1 | 39937 | ECC
T1 | 122748/U | Ablak szerelvény | 1 | 16226 | ECC
T1 | 123539/U | Vibrációs rögzítő | 1 | 45336 | ECC
T1 | 124198/U | C7012/C7061 karima 1" NPT | 1 | 12872 | ECC
T1 | 124204/U | Quartz lencse | 1 | 26230 | ECC
T1 | 129464M/U | UV cső szerelvény | 1 | 35345 | ECC
T1 | 129464N/U | UV cső szerelvény | 1 | 53365 | ECC
T1 | 133568/U | Segédkapcsoló | 1 | 26105 | ECC
T1 | 133569/U | Végálláskapcsoló | 1 | 20510 | ECC
T1 | 136733/U | Hővédő szerelvény | 1 | 4481 | ECC
T1 | 190971B/U | Lángőr önellenőrző szerkezet készlet | 1 | 42804 | ECC
T1 | 190971D/U | Lángőr önellenőrző szerkezet készlet | 1 | 97158 | ECC
T1 | 190971E/U | Lángőr önellenőrző szerkezet készlet | 1 | 101485 | ECC
T1 | 191002B/U | Váz szerelvény | 1 | 446476 | ECC
T1 | 191002BF | Váz szerelvény 110V | 1 | 646217 | ECC
T1 | 191002D/U | Dugaszolható váz | 1 | 348858 | ECC
T1 | 191002DF | Váz szerelvény 220/240V | 1 | 827967 | ECC
T1 | 191050/U | Lencse | 1 | 132141 | ECC
T1 | 191053/U | UV cső | 1 | 401376 | ECC
T1 | 198162AA/U | Betáp transzformátor | 1 | 13278 | ECC
T1 | 198162EA/U | Betáp transzformátor | 1 | 8894 | ECC
T1 | 203422C/U | 4-20 mA készlet V9055-höz | 1 | 17130 | ECC
T1 | 203541/U | 5-pólusú csatlakozó | 1 | 3187 | ECC
T1 | 203659/U | UV szimulátor | 1 | 30684 | ECC
T1 | 203765/U | Kijelző modul távoli elhelyezés szerelvény | 1 | 6012 | ECC
T1 | 204341A/U | UV tükör | 1 | 56386 | ECC
T1 | 220736A/U | Segédkapcsoló | 1 | 22683 | ECC
T1 | 220736B/U | Segédkapcsoló készlet | 1 | 36446 | ECC
T1 | 220738A/U | Aljzat adapter | 1 | 6095 | ECC
T1 | 221455A/U | Tengelykapcsoló készlet | 1 | 3298 | ECC
T1 | 221818A/U | Kijelző kábel, 1.5 m | 1 | 35414 | ECC
T1 | 221818C/U | Kijelző kábel, 3 m | 1 | 39813 | ECC
T1 | 390686-1/U | Fojtótárcsa | 1 | 306 | ECC
T1 | 4074EDC/U | Ellenállás készlet | 1 | 79778 | ECC
T1 | 4074ERU/U | Időjárásálló készlet | 1 | 12315 | ECC
T1 | 46176612-501 | Sub Base for R4348B | 1 | 29737 | ECC
T1 | 50017460-001/U | 24/120/230 Vac transformer for Series2 ModIV motors | 1 | 8948 | ECC
T1 | C554A1463/U |  | 1 | 7835 | ECC
T1 | C7008A1018/U | Ionizációs elektróda | 1 | 89725 | ECC
T1 | C7008A1034/U | Ionizációs elektróda | 1 | 31392 | ECC
T1 | C7009A1009/U | Ionizációs elektróda | 1 | 17993 | ECC
T1 | C7009A1025/U | Ionizációs elektróda | 1 | 92273 | ECC
T1 | C7012A1145/U | UV lángőr | 1 | 213852 | ECC
T1 | C7012A1194/U | UV lángőr | 1 | 213294 | ECC
T1 | C7012C1042/U | UV lángőr | 1 | 692096 | ECC
T1 | C7012E1104/U | UV lángőr | 1 | 263475 | ECC
T1 | C7012E1153/U | UV lángőr | 1 | 287520 | ECC
T1 | C7012E1187/U | UV lángőr | 1 | 282579 | ECC
T1 | C7012E1195/U | UV lángőr | 1 | 278127 | ECC
T1 | C7012F1052/U | UV lángőr | 1 | 723740 | ECC
T1 | C7012G1019/U | UV lángőr | 1 | 235948 | ECC
T1 | C7024E1001/U | UV lángőr | 1 | 344643 | ECC
T1 | C7027A1023/U | Mini Peeper UV lángőr | 1 | 49094 | ECC
T1 | C7027A1031/U | Mini Peeper UV lángőr | 1 | 50082 | ECC
T1 | C7027A1049/U | Mini Peeper UV lángőr | 1 | 49094 | ECC
T1 | C7027A1056/U | Mini Peeper UV lángőr | 1 | 49817 | ECC
T1 | C7027A1064/U | Mini Peeper UV lángőr | 1 | 59989 | ECC
T1 | C7035A1023/U | Mini Peeper UV lángőr | 1 | 62508 | ECC
T1 | C7035A1031/U | Mini Peeper UV lángőr | 1 | 64819 | ECC
T1 | C7035A1049/U | Mini Peeper UV lángőr | 1 | 62884 | ECC
T1 | C7035A1056/U | Mini Peeper UV lángőr | 1 | 174723 | ECC
T1 | C7035A1064/U | Mini Peeper UV lángőr | 1 | 63023 | ECC
T1 | C7035A1080/U | Mini Peeper UV lángőr | 1 | 177741 | ECC
T1 | C7044A1006/U | UV lángőr | 1 | 71762 | ECC
T1 | C7061A1004/U | Önellenőrző UV lángőr | 1 | 233668 | ECC
T1 | C7061A1012/U | Önellenőrző UV lángőr | 1 | 198726 | ECC
T1 | C7061A1020/U | Önellenőrző UV lángőr | 1 | 259912 | ECC
T1 | C7061F1003 | Önellenőrző UV lángőr, Rb. kivitel | 1 | 970696 | ECC
T1 | C7076A1007/U | Önellenőrző UV lángőr, állítható érzékenységű | 1 | 1424312 | ECC
T1 | C7076A1031/U | Önellenőrző UV lángőr, állítható érzékenységű | 1 | 1192508 | ECC
T1 | C7076F1006 | Önellenőrző UV lángőr, állítható érzékenységű, Rb. | 1 | 2003260 | ECC
T1 | C7076F1014 | Önellenőrző UV lángőr, állítható érzékenységű, Rb., 110Vac | 1 | 2003260 | ECC
T1 | CP46173048 | 20db! Fuse for R4348 (az ár egységár) | 20 | 865 | ECC
T1 | CP923152 | 20db! Fuse for R4343 (az ár egységár) | 20 | 773 | ECC
T1 | EC7823A1004/U | Biztonsági lángkapcsoló | 1 | 140310 | ECC
T1 | EC7830A1033/U | Égővezérlő Ki/Be | 1 | 140310 | ECC
T1 | EC7850A1064/U | Égővezérlő modulációs, folyamatos zsaluellenőrzés | 1 | 140310 | ECC
T1 | EC7850A1072/U | Égővezérlő modulációs, 2 mp. utánszell. | 1 | 140310 | ECC
T1 | EC7850A1080/U | Égővezérlő modulációs, 30 mp. utánszell. | 1 | 140310 | ECC
T1 | EC7850A1122/U | Égővezérlő modulációs, 15 mp. utánszell. | 1 | 140310 | ECC
T1 | EC7890A1011/U | Égővezérlő (RA890F,G,H kiváltása) | 1 | 140310 | ECC
T1 | FSP5075A3/U | Lángjel erősítő | 1 | 904332 | ECC
T1 | L4029E1011/U | Szabályzó | 1 | 89477 | ECC
T1 | L4029E1029/U | Szabályzó | 1 | 21053 | ECC
T1 | L4029E1045/U | Szabályzó | 1 | 89684 | ECC
T1 | L4029E1250/U | Szabályzó | 1 | 23837 | ECC
T1 | L404F1060/U | Pressuretrol | 1 | 55118 | ECC
T1 | L404F1078/U | Pressuretrol | 1 | 46491 | ECC
T1 | L404F1094/U | Pressuretrol | 1 | 65014 | ECC
T1 | L404F1102/U | Pressuretrol | 1 | 44473 | ECC
T1 | L404F1219/U | Pressuretrol | 1 | 110836 | ECC
T1 | L404F1227/U | Pressuretrol | 1 | 51027 | ECC
T1 | L404F1235/U | Pressuretrol | 1 | 69952 | ECC
T1 | L404F1243/U | Pressuretrol | 1 | 107260 | ECC
T1 | L4079A1050/U | Pressuretrol | 1 | 119005 | ECC
T1 | L91B1035/U | Pressuretrol | 1 | 131933 | ECC
T1 | L91B1050/U | Pressuretrol | 1 | 76813 | ECC
T1 | L91B1068/U | Pressuretrol | 1 | 89935 | ECC
T1 | L91B1100/U | Pressuretrol | 1 | 76200 | ECC
T1 | L91B1118/U | Pressuretrol | 1 | 90478 | ECC
T1 | L91B1241/U | Pressuretrol | 1 | 91577 | ECC
T1 | L91D1056/U | Pressuretrol | 1 | 135481 | ECC
T1 | Q181A1007/U | Segéd potméter | 1 | 91299 | ECC
T1 | Q270A1024/U | Aljzat | 1 | 11688 | ECC
T1 | Q5001D1000/U | Szelep illesztő | 1 | 60573 | ECC
T1 | Q605A1070/U | Foglalat és összekötő | 1 | 24727 | ECC
T1 | Q607D1008/U | Segédkapcsoló | 1 | 122023 | ECC
T1 | Q624A1014/U | Gyújtó trafó | 1 | 119199 | ECC
T1 | Q7230A1005/U | Interfész modul | 1 | 42776 | ECC
T1 | Q7800A1005/U | Aljzat szekrénybe szereléshez | 1 | 13276 | ECC
T1 | Q7800B1003/U | Aljzat fali szereléshez | 1 | 15821 | ECC
T1 | R4343D1009 | Flame Safeguard | 1 | 71859 | ECC
T1 | R4343D1017 | Flame Safeguard | 1 | 71859 | ECC
T1 | R4343D1041 | Flame Safeguard | 1 | 75157 | ECC
T1 | R4343D1041-ST005 | Flame Safeguard | 1 | 77231 | ECC
T1 | R4343E1006 | Flame Safeguard | 1 | 71859 | ECC
T1 | R4343E1014 | Flame Safeguard | 1 | 71859 | ECC
T1 | R4343E1048 | Flame Safeguard | 1 | 79666 | ECC
T1 | R4343E1048-ST005 | Flame Safeguard | 1 | 79666 | ECC
T1 | R4348B1008 | Flame safeguard control | 1 | 138042 | ECC
T1 | R4348B1057 | Flame safeguard control | 1 | 234752 | ECC
T1 | R4348B1057-ST003 | Flame safeguard control | 1 | 296848 | ECC
T1 | R7061A1008 | UV Amplifier | 1 | 122998 | ECC
T1 | R7061A1016 | UV Amplifier | 1 | 122998 | ECC
T1 | R7247B1029 | Amplifier | 1 | 127160 | ECC
T1 | R7247B1037 | Self Checking | 1 | 127160 | ECC
T1 | R7247C1001/U | Erősítő | 1 | 161585 | ECC
T1 | R7247C1027 | Self Checking | 1 | 127160 | ECC
T1 | R7247C1035 | Self Checking | 1 | 127160 | ECC
T1 | R7249A1003/U | Erősítő | 1 | 112492 | ECC
T1 | R7321A1012 | Amplifier | 1 | 42483 | ECC
T1 | R7323A1020 | Amplifier | 1 | 50986 | ECC
T1 | R7323B1018 | Amplifier | 1 | 50986 | ECC
T1 | R7323B1026 | Amplifier | 1 | 50986 | ECC
T1 | R7476A1007/U | Erősítő | 1 | 86515 | ECC
T1 | R7476A1015/U | Erősítő | 1 | 188080 | ECC
T1 | R7476B1005 | UV Self-Check | 1 | 206337 | ECC
T1 | R7476B1013 | UV Self Check | 1 | 206337 | ECC
T1 | R7476B1013-ST001 | UV Self Check | 1 | 232006 | ECC
T1 | R7795A1001/U | Erősítő | 1 | 297109 | ECC
T1 | R7847A1025/U | Lángjel erősítő, ionizációs elektródához | 1 | 41733 | ECC
T1 | R7847A1033/U | Lángjel erősítő, ionizációs elektródához | 1 | 41733 | ECC
T1 | R7847A1074/U | Lángjel erősítő, ionizációs elektródához | 1 | 43819 | ECC
T1 | R7847A1082/U | Lángjel erősítő, ionizációs elektródához | 1 | 45142 | ECC
T1 | R7847B1023/U | Lángjel erősítő, ionizációs elektródához | 1 | 81714 | ECC
T1 | R7847B1031/U | Lángjel erősítő, ionizációs elektródához | 1 | 81714 | ECC
T1 | R7847B1064/U | Lángjel erősítő, ionizációs elektródához | 1 | 55075 | ECC
T1 | R7847B1072/U | Lángjel erősítő, ionizációs elektródához | 1 | 81714 | ECC
T1 | R7847C1005/U | Lángjel erősítő, ionizációs elektródához | 1 | 81714 | ECC
T1 | R7849A1015/U | Lángjel erősítő, C7027/35 lángőrökhöz | 1 | 41733 | ECC
T1 | R7849A1023/U | Lángjel erősítő, C7027/35 lángőrökhöz | 1 | 41733 | ECC
T1 | R7849B1013/U | Lángjel erősítő, C7027/35 lángőrökhöz, önellenőrző | 1 | 69673 | ECC
T1 | R7849B1021/U | Lángjel erősítő, C7027/35 lángőrökhöz, önellenőrző | 1 | 54528 | ECC
T1 | R7861A1026/U | Lángjel erősítő, C7061 lángőrhöz | 1 | 39797 | ECC
T1 | R7861A1034/U | Lángjel erősítő, C7061 lángőrhöz | 1 | 32034 | ECC
T1 | R7886A1001/U | Lángjel erősítő, C7076 lángőrhöz | 1 | 52897 | ECC
T1 | RA890F1288/U | Biztonsági égővezérlő | 1 | 367367 | ECC
T1 | RA890F1304/U | Biztonsági égővezérlő | 1 | 89908 | ECC
T1 | RA890G1229/U | Biztonsági égővezérlő | 1 | 369123 | ECC
T1 | RA890G1245/U | Biztonsági égővezérlő | 1 | 116515 | ECC
T1 | RA890G1260/U | Biztonsági égővezérlő | 1 | 281050 | ECC
T1 | RA890G1286/U | Biztonsági égővezérlő | 1 | 202886 | ECC
T1 | RM7823A1016/U | Biztonsági lángkapcsoló, 120Vac | 1 | 121899 | ECC
T1 | RM7830A1003/U | Égővezérlő modulációs, 2 mp. utánszell., 120Vac | 1 | 296022 | ECC
T1 | RM7840E1016/U | Auto Programming Ctrl 50 | 1 | 170324 | ECC
T1 | RM7840G1014/U | Gas Programmers/Pr. | 1 | 288675 | ECC
T1 | RM7840L1018/U | Auto Programming Cntrl 5 | 1 | 170324 | ECC
T1 | RM7840M1017/U | Auto Programming Cntrl 5 | 1 | 285850 | ECC
T1 | RM7850A1001/U | Égővezérlő, 2 mp. uánszellőztetés, 120Vac | 1 | 140393 | ECC
T1 | RM7850A1019/U | Égővezérlő, 15 mp. uánszellőztetés, 120Vac | 1 | 140393 | ECC
T1 | RM7850A1027/U | Égővezérlő, 30 mp. uánszellőztetés, 120Vac | 1 | 256156 | ECC
T1 | RM7885A1015/U | Égővezérlő, félautomata működés, 120Vac | 1 | 249254 | ECC
T1 | RM7890A1015/U | Égővezérlő (RA890F,G,H kiváltása), 120Vac | 1 | 126129 | ECC
T1 | RM7890B1014/U | Égővezérlő zsaluvezérléseel, 120Vac | 1 | 246122 | ECC
T1 | RM7895A1014/U | Égővezérlő, 120Vac | 1 | 153946 | ECC
T1 | S7800A1001/U | ÚJ! Kijelző modul, angol, integrált Modbus kommunikációval | 1 | 128522 | ECC
T1 | S7800A1035/U | Kijelző modul, francia | 1 | 145180 | ECC
T1 | S7800A1043/U | Kijelző modul, német | 1 | 145180 | ECC
T1 | S7800A1050/U | Kijelző modul, olasz | 1 | 145180 | ECC
T1 | S7800A1068/U | Kijelző modul, spanyol | 1 | 145180 | ECC
T1 | S7810A1009/U | Data Controlbus modul | 1 | 80571 | ECC
T1 | S7810B1007/U | Data Controlbus modul | 1 | 108749 | ECC
T1 | S7810M1003/U | MODBUS kártya | 1 | 176211 | ECC
T1 | S7810M1029/U | MODBUS kártya | 1 | 177797 | ECC
T1 | S7820A1007/U | Távoli nyugtázás modul | 1 | 44446 | ECC
T1 | S87B1016/U | 10db! Biztonsági égővezérlő (az ár egységár) | 10 | 21746 | ECC
T1 | ST7800A1005/U | Előszellőztető kártya, 2 mp. | 1 | 16156 | ECC
T1 | ST7800A1013/U | Előszellőztető kártya, 7 mp. | 1 | 16156 | ECC
T1 | ST7800A1021/U | Előszellőztető kártya, 10 mp. | 1 | 16156 | ECC
T1 | ST7800A1039/U | Előszellőztető kártya, 30 mp. | 1 | 16156 | ECC
T1 | ST7800A1047/U | Előszellőztető kártya, 40 mp. | 1 | 16156 | ECC
T1 | ST7800A1054/U | Előszellőztető kártya, 60 mp. | 1 | 16156 | ECC
T1 | ST7800A1062/U | Előszellőztető kártya, 1.5 perc | 1 | 16156 | ECC
T1 | ST7800A1070/U | Előszellőztető kártya, 2.5 perc | 1 | 16156 | ECC
T1 | ST7800A1088/U | Előszellőztető kártya, 4 perc | 1 | 16156 | ECC
T1 | ST7800A1096/U | Előszellőztető kártya, 6 perc | 1 | 16156 | ECC
T1 | ST7800A1104/U |  | 1 | 16156 | ECC
T1 | ST7800A1112/U | Előszellőztető kártya, 12 perc | 1 | 16156 | ECC
T1 | ST7800A1120/U | Előszellőztető kártya, 15 perc | 1 | 23072 | ECC
T1 | ST7800A1138/U |  | 1 | 16156 | ECC
T1 | V4055A1031/U | Szelepmozgató | 1 | 140458 | ECC
T1 | V4055A1098/U | Szelepmozgató | 1 | 135043 | ECC
T1 | V4055A1114/U | Lassú működtetésű gázszelep mozgató légzsalu rudazattal 220V 13sec | 1 | 164505 | ECC
T1 | V4055A1130/U | Szelepmozgató | 1 | 132926 | ECC
T1 | V4055A1239/U | Lassú működtetésű gázszelep mozgató légzsalu rudazat nélkül 240V 16sec | 1 | 151899 | ECC
T1 | V4055B1039/U | Szelepmozgató | 1 | 150575 | ECC
T1 | V4055B1088/U | Lassú működtetésű gázszelep mozgató légzsalu rudazat nélkül 220V 16sec | 1 | 247963 | ECC
T1 | V4062A1099/U | Szelepmozgató | 1 | 255793 | ECC
T1 | V5055A1020/U | Gázszelep | 1 | 50360 | ECC
T1 | V5055A1038/U | Gázszelep | 1 | 119572 | ECC
T1 | V5055A1145/U | Gázszelep | 1 | 124216 | ECC
T1 | V5055B1192/U | Gázszelep | 1 | 141226 | ECC
T1 | V5055D1032/U | Gázszelep | 1 | 150070 | ECC
T1 | V9055A1055/U | Szelepmozgató | 1 | 440436 | ECC
UGV gázszelepek
T2 | 1030002020 | 25db! rögzítő szerelvény elektronikus tömörségvizsgálóhoz VQ/VR szelepre (az ár egységár) | 25 | 6982 | ECC
T2 | BB020143 | csere tekercs VE410/15AA-hoz pmax=200mbar 230 Vac | 1 | 9293 | ECC
T2 | BB020146 | csere tekercs VE420AA-hoz pmax=200mbar 230 Vac | 1 | 14013 | ECC
T2 | BB052301 | csere tekercs VE4010/15A-hoz pmax=200mbar 230 Vac | 1 | 29011 | ECC
T2 | BB052302 | csere tekercs VE4010/15A-hoz 230 Vac IP65 | 1 | 30232 | ECC
T2 | BB052303 | csere tekercs VE4050A-hoz 230 Vac | 1 | 58228 | ECC
T2 | BB052307 | csere tekercs VE4050A-hoz pmax=360mbar 230 Vac | 1 | 67536 | ECC
T2 | BB052325 | csere tekercs VE4020/25A-hoz 230 Vac | 1 | 31953 | ECC
T2 | BB052340 | csere tekercs VE4032/40A-hoz 230 Vac | 1 | 58228 | ECC
T2 | BB052341 | Csere tekercs VQ440-hez 220-240V 200mbar, V1 | 1 | 43845 | ECC
T2 | BB152300 | csere tekercs VE4100B3-hoz 230 Vac | 1 | 228752 | ECC
T2 | BB152301 | csere tekercs VE4010/15A-hoz pmax=360mbar 230 Vac | 1 | 29364 | ECC
T2 | BB152302 | csere tekercs VE4020/25S-hez 230 Vac | 1 | 30732 | ECC
T2 | BB152325 | csere tekercs VE4020/25B,C-hez 230 Vac | 1 | 32114 | ECC
T2 | BB152326 | csere tekercs VE4032/40B,C-hez 230 Vac | 1 | 58228 | ECC
T2 | BB152340 | csere tekercs VE4050B,C-hez 230 Vac | 1 | 58596 | ECC
T2 | BB152365 | csere tekercs VE4065B3-hoz 230 Vac | 1 | 102282 | ECC
T2 | BB152380 | csere tekercs VE4080B3-hoz 230 Vac | 1 | 131719 | ECC
T2 | CO020012 | 10db! DIN csatlakozó VE400 szelepekhez, C6097A nyomáskapcsolókhoz (az ár egységár) | 10 | 780 | ECC
T2 | CPCS020014 | 10db! csere egyenirányító kártya VQ440/50- 220 szelepekhez (Az ár egységár) | 10 | 7257 | ECC
T2 | CPCS020070 | 10db! csere egyenirányító kártya VE4015/20/25-höz 230 Vac (az ár egységár) | 10 | 5530 | ECC
T2 | CPCS020071 | 10db! csere egyenirányító kártya VE4032/40/50-hez 230 Vac (az ár egységár) | 10 | 5854 | ECC
T2 | CPCS020072 | 10db! csere egyenirányító kártya VE4065/80-hoz 230 Vac (az ár egységár) | 10 | 9505 | ECC
T2 | CPCS020101 | 10db! csere egyenirányító kártya VE4100-hoz és VE4080 360mbar-oshoz 230 Vac (az ár egységár) | 10 | 36887 | ECC
T2 | KTBTF01 | Szerelőkészlet, VF5000 pillangó szelepekhez, Mod IV motorokhoz | 1 | 18672 | ECC
T2 | KTFFMF4 | Szerelőkészlet, VF5000 pillangó szelepekhez, MF4000 motorokhoz | 1 | 7087 | ECC
T2 | KTFFMT4 | Szerelőkészlet, VF5000 pillangó szelepekhez, MT4000 motorokhoz | 1 | 8433 | ECC
T2 | MS054001 |  | 1 | 26735 | ECC
T2 | VE4010A1006 | gázmágnesszelep NC, gyors nyitású 3/8" pmax=360mbar 230 Vac IP54 | 1 | 23294 | ECC
T2 | VE4010B1062 |  | 1 | 33604 | ECC
T2 | VE4015A1005 | gázmágnesszelep NC, gyors nyitású 1/2" pmax=360mbar 230 Vac IP54 | 1 | 25530 | ECC
T2 | VE4015B1004 | korlátozós gázmágnessz. NC, gyors nyitású, 1/2" pmax=200mbar 230 Vac IP54 | 1 | 27436 | ECC
T2 | VE4015C1003 | korlátozós gázmágnessz. NC, lassú nyitású, 1/2" pmax=360mbar 230 Vac IP54 | 1 | 40560 | ECC
T2 | VE4015C1110 | korlátozós gázmágnessz. NC, lassú nyitású, 1/2" pmax=360mbar 230 Vac IP65 DIN | 1 | 42343 | ECC
T2 | VE4020A1005 | gázmágnesszelep NC, gyors nyitású 3/4" pmax=200mbar 230 Vac IP54 | 1 | 43250 | ECC
T2 | VE4020B1004 | korlátozós gázmágnessz. NC, gyors nyitású, 3/4" pmax=200mbar 230 Vac IP54 | 1 | 48314 | ECC
T2 | VE4020B1046 | korlátozós gázmágnessz. NC, gyors nyitású, 3/4" pmax=360mbar 230 Vac IP54 | 1 | 50736 | ECC
T2 | VE4020C1003 | korlátozós gázmágnessz. NC, lassú nyitású, 3/4" pmax=200mbar 230 Vac IP54 | 1 | 65952 | ECC
T2 | VE4020C1086 | korlátozós gázmágnessz. NC, lassú nyitású, 3/4" pmax=360mbar 230 Vac IP65 DIN | 1 | 63413 | ECC
T2 | VE4020S1038 | gázmágnesszelep NO 3/4" pmax=360mbar 230 Vac IP54 | 1 | 44704 | ECC
T2 | VE4020S1046 |  | 1 | 51254 | ECC
T2 | VE4020S2044 | gázmágnesszelep NO 3/4" pmax=360mbar 230 Vac IP54 CPI | 1 | 60449 | ECC
T2 | VE4025A1004 | gázmágnesszelep NC, gyors nyitású 1" pmax=200mbar 230 Vac IP54 | 1 | 43250 | ECC
T2 | VE4025A1095 | gázmágnesszelep NC, gyors nyitású 1" pmax=200mbar 230 Vac IP54 DIN | 1 | 51648 | ECC
T2 | VE4025B1003 | korlátozós gázmágnessz. NC, gyors nyitású, 1" pmax=200mbar 230 Vac IP54 | 1 | 48314 | ECC
T2 | VE4025B1045 | korlátozós gázmágnessz. NC, gyors nyitású, 1" pmax=360mbar 230 Vac IP65 | 1 | 50736 | ECC
T2 | VE4025B1102 | korlátozós gázmágnessz. NC, gyors nyitású, 1" pmax=360mbar 230 Vac IP65 DIN | 1 | 58235 | ECC
T2 | VE4025C1002 | korlátozós gázmágnessz. NC, lassú nyitású, 1" pmax=200mbar 230 Vac IP54 | 1 | 69661 | ECC
T2 | VE4025C1119 | korlátozós gázmágnessz. NC, lassú nyitású, 1" pmax=360mbar 230 Vac IP65 DIN | 1 | 65290 | ECC
T2 | VE4025S1037 | gázmágnesszelep NO 1" pmax=360mbar 230 Vac IP54 | 1 | 44704 | ECC
T2 | VE4025S1045 |  | 1 | 51254 | ECC
T2 | VE4025S2035 | gázmágnesszelep NO 1" pmax=360mbar 230 Vac IP54 CPI | 1 | 60449 | ECC
T2 | VE4032A1000 | gázmágnesszelep NC, gyors nyitású 5/4" pmax=200mbar 230 Vac IP54 | 1 | 64637 | ECC
T2 | VE4032B1116 | korlátozós gázmágnessz. NC, gyors nyitású, 5/4" pmax=360mbar 230 Vac IP65 DIN | 1 | 79778 | ECC
T2 | VE4032C1032 | korlátozós gázmágnessz. NC, lassú nyitású, 5/4" pmax=360mbar 230 Vac IP54 | 1 | 103871 | ECC
T2 | VE4040A1003 | gázmágnesszelep NC, gyors nyitású 6/4" pmax=200mbar 230 Vac IP54 | 1 | 67087 | ECC
T2 | VE4040A1144 | gázmágnesszelep NC, gyors nyitású 6/4" pmax=200mbar 230 Vac IP54 4×mérőcsonk | 1 | 78329 | ECC
T2 | VE4040B1002 | korlátozós gázmágnessz. NC, gyors nyitású, 6/4" pmax=200mbar 230 Vac IP54 | 1 | 64930 | ECC
T2 | VE4040B1044 | korlátozós gázmágnessz. NC, gyors nyitású, 6/4" pmax=360mbar 230 Vac IP54 | 1 | 78998 | ECC
T2 | VE4040C1001 | korlátozós gázmágnessz. NC, lassú nyitású, 6/4" pmax=200mbar 230 Vac IP54 | 1 | 99655 | ECC
T2 | VE4040C1175 | korlátozós gázmágnessz. NC, lassú nyitású, 6/4" pmax=360mbar 230 Vac IP65 DIN | 1 | 102945 | ECC
T2 | VE4050A1002 | gázmágnesszelep NC, gyors nyitású 2" pmax=200mbar 230 Vac IP54 | 1 | 68262 | ECC
T2 | VE4050A1127 | gázmágnesszelep NC, gyors nyitású 2" pmax=200mbar 230 Vac IP54 4×mérőcsonk | 1 | 82393 | ECC
T2 | VE4050B1001 | korlátozós gázmágnessz. NC, gyors nyitású, 2" pmax=200mbar 230 Vac IP54 | 1 | 80501 | ECC
T2 | VE4050B1043 | korlátozós gázmágnessz. NC, gyors nyitású, 2" pmax=360mbar 230 Vac IP54 | 1 | 102988 | ECC
T2 | VE4050C1000 | korlátozós gázmágnessz. NC, lassú nyitású, 2" pmax=200mbar 230 Vac IP54 | 1 | 114746 | ECC
T2 | VE4050C1117 | korlátozós gázmágnessz. NC, lassú nyitású, 2" pmax=360mbar 230 Vac IP65 DIN | 1 | 141993 | ECC
T2 | VE4065B1017 |  | 1 | 198698 | ECC
T2 | VE4065B3005 | korlátozós gázmágnessz. NC, gyors nyitású, DN65 pmax=200mbar 230 Vac IP54 | 1 | 188661 | ECC
T2 | VE4065B3039 | korlátozós gázmágnessz. NC, gyors nyitású, DN65 pmax=360mbar 230 Vac IP54 | 1 | 237048 | ECC
T2 | VE4080B1016 |  | 1 | 211354 | ECC
T2 | VE4080B3004 | korlátozós gázmágnessz. NC, gyors nyitású, DN80 pmax=200mbar 230 Vac IP54 | 1 | 220105 | ECC
T2 | VE4080B3038 | korlátozós gázmágnessz. NC, gyors nyitású, DN80 pmax=360mbar 230 Vac IP54 | 1 | 287395 | ECC
T2 | VE4080B3152 |  | 1 | 361954 | ECC
T2 | VE408AA1007 | AC gázmágnesszelep NC, gyors nyitású 1/4" pmax=500mbar 230 Vac IP65 | 1 | 12203 | ECC
T2 | VE4100B3000 | korlátozós gázmágnessz. NC, gyors nyitású, DN100 pmax=200mbar 230 Vac IP54 | 1 | 363773 | ECC
T2 | VE4100B3034 | korlátozós gázmágnessz. NC, gyors nyitású, DN100 pmax=360mbar 230 Vac IP54 | 1 | 531471 | ECC
T2 | VE410AA1003 | AC gázmágnesszelep NC, gyors nyitású 3/8" pmax=200mbar 230 Vac IP65 | 1 | 16733 | ECC
T2 | VE415AA1008 | AC gázmágnesszelep NC, gyors nyitású 1/2" pmax=200mbar 230 Vac IP65 | 1 | 17237 | ECC
T2 | VE420AA1001 | AC gázmágnesszelep NC, gyors nyitású 3/4" pmax=200mbar 230 Vac IP65 | 1 | 20399 | ECC
T2 | VE8015B1042 | korlátozós gázmágnessz. NC, gyors nyitású, 1/2" pmax=360mbar 24 Vac IP65 DIN | 1 | 42184 | ECC
T2 | VE8015B1059 | korlátozós gázmágnessz. NC, gyors nyitású, 1/2" pmax=360mbar 24 Vdc IP65 DIN | 1 | 42184 | ECC
T2 | VE8020B1042 | korlátozós gázmágnessz. NC, gyors nyitású, 3/4" pmax=200mbar 24 Vac IP65 DIN | 1 | 55147 | ECC
T2 | VE8020B1059 | korlátozós gázmágnessz. NC, gyors nyitású, 3/4" pmax=200mbar 24 Vdc IP65 DIN | 1 | 55147 | ECC
T2 | VE8020S1000 | gázmágnesszelep NO 3/4" pmax=360mbar 24 Vdc IP54 | 1 | 44029 | ECC
T2 | VE8025B1066 | korlátozós gázmágnessz. NC, gyors nyitású, 1" pmax=200mbar 24 Vdc IP65 DIN | 1 | 62688 | ECC
T2 | VE8025S1009 | gázmágnesszelep NO 1" pmax=360mbar 24 Vdc IP54 | 1 | 48412 | ECC
T2 | VE8040B1032 | korlátozós gázmágnessz. NC, gyors nyitású, 6/4" pmax=200mbar 24 Vac IP65 DIN | 1 | 86560 | ECC
T2 | VE8040B1040 | korlátozós gázmágnessz. NC, gyors nyitású, 6/4" pmax=200mbar 24 Vdc IP65 DIN | 1 | 86560 | ECC
T2 | VE8050B1023 | korlátozós gázmágnessz. NC, gyors nyitású, 2" pmax=200mbar 24 Vac IP65 DIN | 1 | 119804 | ECC
T2 | VE8050B1031 | korlátozós gázmágnessz. NC, gyors nyitású, 2" pmax=200mbar 24 Vdc IP65 DIN | 1 | 119805 | ECC
T2 | VF5025A3007 | pillangószelep gázra DN25 pmax=500mbar | 1 | 39103 | ECC
T2 | VF5025R3009 |  | 1 | 39089 | ECC
T2 | VF5032A3003 | pillangószelep gázra DN32 pmax=500mbar | 1 | 42998 | ECC
T2 | VF5040A3006 | pillangószelep gázra DN40 pmax=500mbar | 1 | 39103 | ECC
T2 | VF5040R3008 |  | 1 | 42994 | ECC
T2 | VF5050A3005 | pillangószelep gázra DN50 pmax=500mbar | 1 | 41968 | ECC
T2 | VF5050R3007 |  | 1 | 46157 | ECC
T2 | VF5065A3003 | pillangószelep gázra DN65 pmax=500mbar | 1 | 44835 | ECC
T2 | VF5065R3005 |  | 1 | 49322 | ECC
T2 | VF5080A3002 | pillangószelep gázra DN80 pmax=500mbar | 1 | 47716 | ECC
T2 | VF5080R3004 |  | 1 | 52475 | ECC
T2 | VF5100A3008 | pillangószelep gázra DN100 pmax=500mbar | 1 | 62668 | ECC
T2 | VF5100R3000 |  | 1 | 68913 | ECC
T2 | VF5125A3005 | pillangószelep gázra DN125 pmax=500mbar | 1 | 80306 | ECC
T2 | VF5150A3003 | pillangószelep gázra DN150 pmax=500mbar | 1 | 76465 | ECC
T2 | VF5150R3005 |  | 1 | 85729 | ECC
T2 | ZL030001 | aljzat elektronikus tömörségvizsgálóhoz | 1 | 9059 | ECC
UGV kombi gázszelepek
T3 | QM100A1009 | 50db! Modureg jelátalakító (az ár egységár) | 50 | 36361 | ECC
T3 | VR425MA1002-0000 | Modureg kombi gázszelep DN25 pmax=200mbar 220-240Vac gyors zárású, direkt | 1 | 116953 | ECC
Gázszűrők és nyomásszabályozók
T5 | HRSP150M1 | Nyomásszabályozó rugó, HUPF gáznyomás szabályozóhoz, 1/2"...1", 5-13mbar | 1 | 2367 | ECC
T5 | HRSP150M2 | Nyomásszabályozó rugó, HUPF gáznyomás szabályozóhoz, 1/2"...1", 7-20mbar | 1 | 2367 | ECC
T5 | HRSP150M3 | Nyomásszabályozó rugó, HUPF gáznyomás szabályozóhoz, 1/2"...1", 10-30mbar | 1 | 3884 | ECC
T5 | HRSP150M4 | Nyomásszabályozó rugó, HUPF gáznyomás szabályozóhoz, 1/2"...1", 25-70mbar | 1 | 2348 | ECC
T5 | HRSP150M7 | Nyomásszabályozó rugó, HUPF gáznyomás szabályozóhoz, 1/2"...1", 60-150mbar | 1 | 4113 | ECC
T5 | HRSP150M8 | Nyomásszabályozó rugó, HUPF gáznyomás szabályozóhoz, 1/2"...1", 140-300mbar | 1 | 7427 | ECC
T5 | HRSP153M3 | Nyomásszabályozó rugó, HUPF gáznyomás szabályozóhoz, 5/4"...6/4", DN40, 10-30mbar | 1 | 2585 | ECC
T5 | HRSP153M4 | Nyomásszabályozó rugó, HUPF gáznyomás szabályozóhoz, 5/4"...6/4", DN40, 25-70mbar | 1 | 4236 | ECC
T5 | HRSP153M7 | Nyomásszabályozó rugó, HUPF gáznyomás szabályozóhoz, 5/4"...6/4", DN40, 60-150mbar | 1 | 6167 | ECC
T5 | HRSP153M8 | Nyomásszabályozó rugó, HUPF gáznyomás szabályozóhoz, 5/4"...6/4", DN40, 140-300mbar | 1 | 10101 | ECC
T5 | HRSP155M4 | Nyomásszabályozó rugó, HUPF gáznyomás szabályozóhoz, 2", DN50, 25-70mbar | 1 | 8128 | ECC
T5 | HRSP155M7 | Nyomásszabályozó rugó, HUPF gáznyomás szabályozóhoz, 2", DN50, 60-150mbar | 1 | 4278 | ECC
T5 | HRSP155M8 | Nyomásszabályozó rugó, HUPF gáznyomás szabályozóhoz, 2", DN50, 140-300mbar | 1 | 9025 | ECC
T5 | HRSP156M4 | Nyomásszabályozó rugó, HUPF gáznyomás szabályozóhoz, DN65 DN80, DN100, 25-70mbar kimenő nyomásra | 1 | 11506 | ECC
T5 | HRSP156M7 | Nyomásszabályozó rugó, HUPF gáznyomás szabályozóhoz, DN65 DN80, DN100, 60-150mbar kimenő nyomásra | 1 | 30943 | ECC
T5 | HRSP156M8 | Nyomásszabályozó rugó, HUPF gáznyomás szabályozóhoz, DN65 DN80, DN100, 140-300mbar kimenő nyomásra | 1 | 38081 | ECC
T5 | HUF015B160 | gázszűrő 1/2" pmax=6bar | 1 | 7130 | ECC
T5 | HUF020B160 | gázszűrő 3/4" pmax=6bar | 1 | 7130 | ECC
T5 | HUF025B160 | gázszűrő 1" pmax=6bar | 1 | 11699 | ECC
T5 | HUF032B160 | gázszűrő 5/4" pmax=6bar | 1 | 12381 | ECC
T5 | HUF040B160 | gázszűrő 6/4" pmax=6bar | 1 | 12381 | ECC
T5 | HUF040B360 |  | 1 | 40864 | ECC
T5 | HUF050B160 | gázszűrő 2" pmax=6bar | 1 | 18346 | ECC
T5 | HUF050B360 |  | 1 | 56655 | ECC
T5 | HUF065B360 | gázszűrő DN65 pmax=6bar | 1 | 79872 | ECC
T5 | HUF080B360 | gázszűrő DN80 pmax=6bar | 1 | 91554 | ECC
T5 | HUF100B360 | gázszűrő DN100 pmax=6bar | 1 | 153509 | ECC
T5 | HUF150B360 | gázszűrő DN150 pmax=2bar | 1 | 287144 | ECC
T5 | HUPF015B110 | Gáznyomás szabályozó, beépített szűrővel, 1/2", Pmax=500mbar | 1 | 24169 | ECC
T5 | HUPF020B110 | Gáznyomás szabályozó, beépített szűrővel, M3 rugóval, 3/4", Pmax=500mbar | 1 | 24169 | ECC
T5 | HUPF025B110 | Gáznyomás szabályozó, beépített szűrővel, M3 rugóval, 1", Pmax=500mbar | 1 | 24169 | ECC
T5 | HUPF032B110 | Gáznyomás szabályozó, beépített szűrővel, M3 rugóval, 5/4", Pmax=500mbar | 1 | 47132 | ECC
T5 | HUPF040B110 | Gáznyomás szabályozó, beépített szűrővel, M3 rugóval, 6/4", Pmax=500mbar | 1 | 47132 | ECC
T5 | HUPF050B110 | Gáznyomás szabályozó, beépített szűrővel, M3 rugóval, 2", Pmax=500mbar | 1 | 93646 | ECC
T5 | HUPF065B310 | Gáznyomás szabályozó, beépített szűrővel, M3 rugóval, DN65, Pmax=500mbar | 1 | 199939 | ECC
T5 | HUPF080B310 | Gáznyomás szabályozó, beépített szűrővel, M3 rugóval, DN80, Pmax=500mbar | 1 | 199939 | ECC
T5 | HUPF100B310 | Gáznyomás szabályozó, beépített szűrővel, M3 rugóval, DN100, Pmax=500mbar | 1 | 381209 | ECC
T5 | 50055830-283 | Nyomásszabályozó rugó (fémszürke) DN50 RMG nyomásszabályozókhoz, 12,5...25mbar kimenő nyomásra | 1 | 32690 | ECC
T5 | 50055830-284 | Nyomásszabályozó rugó (zöld) DN50 RMG nyomásszabályozókhoz, 23...37mbar kimenő nyomásra | 1 | 22206 | ECC
T5 | 50055830-285 | Nyomásszabályozó rugó (sárga) DN50 RMG nyomásszabályozókhoz, 35...80mbar kimenő nyomásra | 1 | 61682 | ECC
T5 | 50055830-397 | Nyomásszabályozó rugó (vörös) 1/2", 3/4", 1" RMG nyomásszabályozókhoz, 3,7...7,5mbar kimenő nyomásra | 1 | 3701 | ECC
T5 | 50055830-398 | Nyomásszabályozó rugó (kék) 1/2", 3/4", 1" RMG nyomásszabályozókhoz, 7,5...15mbar kimenő nyomásra | 1 | 3701 | ECC
T5 | 50055830-399 | Nyomásszabályozó rugó (fémszürke) 1/2", 3/4", 1" RMG nyomásszabályozókhoz, 12,5...25mbar kimenő nyomásra | 1 | 3701 | ECC
T5 | 50055830-407 | Nyomásszabályozó rugó (szürke/gesztenye) DN100 RMG nyomásszabályozókhoz, 70...150mbar kimenő nyomásra | 1 | 68158 | ECC
T5 | 50055830-409 | Nyomásszabályozó rugó (fehér/arany) DN100 RMG nyomásszabályozókhoz, 7,5...15mbar kimenő nyomásra | 1 | 62299 | ECC
T5 | 50055830-410 | Nyomásszabályozó rugó (fekete/arany) DN100 RMG nyomásszabályozókhoz, 12,5...25mbar kimenő nyomásra | 1 | 48111 | ECC
T5 | 50055830-412 | Nyomásszabályozó rugó (sárga/arany) DN100 RMG nyomásszabályozókhoz, 23...37mbar kimenő nyomásra | 1 | 54281 | ECC
T5 | 50055830-414 | Nyomásszabályozó rugó (barna/arany) DN100 RMG nyomásszabályozókhoz, 35...80mbar kimenő nyomásra | 1 | 58906 | ECC
T5 | 50055830-419 | Nyomásszabályozó rugó (kék/zöld) DN150 RMG nyomásszabályozókhoz, 12,5...25mbar kimenő nyomásra | 1 | 85430 | ECC
T5 | 50055830-420 | Nyomásszabályozó rugó (sárga/kék) DN150 RMG nyomásszabályozókhoz, 23...37mbar kimenő nyomásra | 1 | 96533 | ECC
T5 | 50055830-430 | Nyomásszabályozó rugó (zöld/barna) DN150 RMG nyomásszabályozókhoz, 35...60mbar kimenő nyomásra | 1 | 93139 | ECC
T5 | 50055830-431 | Nyomásszabályozó rugó (zöld/szürke) DN150 RMG nyomásszabályozókhoz, 55...112mbar kimenő nyomásra | 1 | 106709 | ECC
T5 | 50055830-545 | Nyomásszabályozó rugó (vörös) DN65,DN80 RMG nyomásszabályozókhoz, 3,7...7,5mbar kimenő nyomásra | 1 | 33925 | ECC
T5 | 50055830-547 | Nyomásszabályozó rugó (kék) DN65,DN80 RMG nyomásszabályozókhoz, 7,5...15mbar kimenő nyomásra | 1 | 20047 | ECC
T5 | 50055830-548 | Nyomásszabályozó rugó (fémszürke) DN65,DN80 RMG nyomásszabályozókhoz, 12,5...25mbar kimenő nyomásra | 1 | 18196 | ECC
T5 | 50055830-549 | Nyomásszabályozó rugó (zöld) DN65,DN80 RMG nyomásszabályozókhoz, 23...37mbar kimenő nyomásra | 1 | 26215 | ECC
T5 | 50055830-550 | Nyomásszabályozó rugó (fekete) DN65,DN80 RMG nyomásszabályozókhoz, 35...60mbar kimenő nyomásra | 1 | 48420 | ECC
T5 | 50055830-598 | Nyomásszabályozó rugó (szürke) DN65,DN80 RMG nyomásszabályozókhoz, 55...80mbar kimenő nyomásra | 1 | 47495 | ECC
T5 | 50055830-617 | Nyomásszabályozó rugó (fémszürke) DN150 RMG nyomásszabályozókhoz, 100...150mbar kimenő nyomásra | 1 | 181960 | ECC
T5 | 50055830-772 | Nyomásszabályozó rugó (barna) DN50H RMG nyomásszabályozókhoz, 70...112mbar kimenő nyomásra | 1 | 41635 | ECC
T5 | 50055830-773 | Nyomásszabályozó rugó (narancs) DN50H RMG nyomásszabályozókhoz, 100...150mbar kimenő nyomásra | 1 | 71859 | ECC
T5 | 50055830-774 | Nyomásszabályozó rugó (barna) DN65H,DN80H RMG nyomásszabályozókhoz, 70...112mbar kimenő nyomásra | 1 | 52737 | ECC
T5 | 50055830-775 | Nyomásszabályozó rugó (narancs) DN65H,DN80H RMG nyomásszabályozókhoz, 100...150mbar kimenő nyomásra | 1 | 48728 | ECC
T5 | 50055830-805 | Nyomásszabályozó rugó (sárga) 1/2", 3/4", 1" RMG nyomásszabályozókhoz, 35...75mbar kimenő nyomásra | 1 | 3701 | ECC
T5 | 50055831-045 | Nyomásszabályozó rugó (zöld) 1/2", 3/4", 1" RMG nyomásszabályozókhoz, 24...37mbar kimenő nyomásra | 1 | 8019 | ECC
T5 | 50055831-067 | Nyomásszabályozó rugó (vörös) 5/4", 6/4" RMG nyomásszabályozókhoz, 8...14mbar kimenő nyomásra | 1 | 8636 | ECC
T5 | 50055831-068 | Nyomásszabályozó rugó (zöld) 5/4", 6/4" RMG nyomásszabályozókhoz, 12...25mbar kimenő nyomásra | 1 | 4935 | ECC
T5 | 50055831-069 | Nyomásszabályozó rugó (kék) 5/4", 6/4" RMG nyomásszabályozókhoz, 21...35mbar kimenő nyomásra | 1 | 7402 | ECC
T5 | 50055831-070 | Nyomásszabályozó rugó (sárga) 5/4", 6/4" RMG nyomásszabályozókhoz, 33...55mbar kimenő nyomásra | 1 | 13569 | ECC
T5 | 50055831-071 | Nyomásszabályozó rugó (fekete) 5/4", 6/4" RMG nyomásszabályozókhoz, 50...80mbar kimenő nyomásra | 1 | 8019 | ECC
T5 | 50055831-072 | Nyomásszabályozó rugó (vörös) 2" RMG nyomásszabályozókhoz, 8...14mbar kimenő nyomásra | 1 | 14187 | ECC
T5 | 50055831-073 | Nyomásszabályozó rugó (zöld) 2" RMG nyomásszabályozókhoz, 12...25mbar kimenő nyomásra | 1 | 33616 | ECC
T5 | 50055831-074 | Nyomásszabályozó rugó (kék) 2" RMG nyomásszabályozókhoz, 21...35mbar kimenő nyomásra | 1 | 16962 | ECC
T5 | 50055831-075 | Nyomásszabályozó rugó (sárga) 2" RMG nyomásszabályozókhoz, 33...55mbar kimenő nyomásra | 1 | 8636 | ECC
T5 | 50055831-076 | Nyomásszabályozó rugó (fekete) 2" RMG nyomásszabályozókhoz, 50...80mbar kimenő nyomásra | 1 | 5553 | ECC
T5 | 50055831-153 | Nyomásszabályozó rugó (fehér) 5/4", 6/4" RMG nyomásszabályozókhoz, 3,7...10mbar kimenő nyomásra | 1 | 5243 | ECC
T5 | 50055831-154 | Nyomásszabályozó rugó (fehér) 2" RMG nyomásszabályozókhoz, 3,7...10mbar kimenő nyomásra | 1 | 5243 | ECC
T5 | RMG-BD226H3004 | Gáznyomás szabályozó, pmax:500mbar DN50 karimás 100…150mbar kimenő nyomással | 1 | 238400 | ECC
T5 | RMG-BD226H3012 | Gáznyomás szabályozó, pmax:500mbar DN65 karimás 100…150mbar kimenő nyomással | 1 | 408951 | ECC
T5 | RMG-BD226H3020 | Gáznyomás szabályozó, pmax:500mbar DN80 karimás 100…150mbar kimenő nyomással | 1 | 575799 | ECC
T5 | RMG-BD226L1018 | Gáznyomás szabályozó, pmax:500mbar 1/2" belső menetes 12,5…25mbar kimenő nyomással | 1 | 25907 | ECC
T5 | RMG-BD226L1026 | Gáznyomás szabályozó, pmax:500mbar 3/4" belső menetes 12,5…25mbar kimenő nyomással | 1 | 33000 | ECC
T5 | RMG-BD226L1034 | Gáznyomás szabályozó, pmax:500mbar 1" belső menetes 12,5…25mbar kimenő nyomással | 1 | 45029 | ECC
T5 | RMG-BD226L1042 | Gáznyomás szabályozó, pmax:500mbar 5/4" belső menetes 12…25mbar kimenő nyomással | 1 | 102392 | ECC
T5 | RMG-BD226L1059 | Gáznyomás szabályozó, pmax:500mbar 6/4" belső menetes 12…25mbar kimenő nyomással | 1 | 80804 | ECC
T5 | RMG-BD226L1067 | Gáznyomás szabályozó, pmax:500mbar 2" belső menetes 12…25mbar kimenő nyomással | 1 | 130766 | ECC
T5 | RMG-BD226L3005 | Gáznyomás szabályozó, pmax:500mbar DN50 karimás 12,5…25mbar kimenő nyomással | 1 | 223906 | ECC
T5 | RMG-BD226L3013 | Gáznyomás szabályozó, pmax:500mbar DN65 karimás 12,5…25mbar kimenő nyomással | 1 | 327222 | ECC
T5 | RMG-BD226L3021 | Gáznyomás szabályozó, pmax:500mbar DN80 karimás 12,5…25mbar kimenő nyomással | 1 | 503323 | ECC
T5 | RMG-BD226L3039 | Gáznyomás szabályozó, pmax:500mbar DN100 karimás 12,5…25mbar kimenő nyomással | 1 | 739256 | ECC
T5 | RMG-BD226L3047 | Gáznyomás szabályozó, pmax:500mbar DN150 karimás 12,5…25mbar kimenő nyomással | 1 | 1088683 | ECC
T5 | KTFL1-1200A | Gázszűrő betét HUF015Bx/20Bx/25B1 (most futó modellekhez) | 1 | 8072 | ECC
T5 | KTFL1-1300A | Gázszűrő betét HUF025B1 (F102405 előtti sorozatszámhoz) és HUF025B3 (most futó modellekhez) | 1 | 8072 | ECC
T5 | KTFL1-1400A | Gázszűrő betét HUF050Bx (F103507 előtti sorozatszámhoz) | 1 | 8072 | ECC
T5 | KTFL1-1500A | Gázszűrő betét HUF065Bx (F101778 előtti sorozatszámhoz) és HUF080Bx (F101358 előtti sorozatszámhoz) | 1 | 11689 | ECC
T5 | KTFL1-1600A | Gázszűrő betét HUF100Bx (F102608 előtti sorozatszámhoz) | 1 | 17542 | ECC
T5 | KTFL1-1700A | Gázszűrő betét HUF150Bx (most futó modellekhez) | 1 | 18801 | ECC
T5 | KTFL1-1800A | Gázszűrő betét HUF32/40/50Bx (most futó modellekhez) | 1 | 8072 | ECC
T5 | KTFL1-1900A | Gázszűrő betét HUF065Bx (F101788 és F101319 közötti sorozatszámhoz) és HUF080Bx (F101368 és F101319 közötti sorozatszámhoz) | 1 | 11689 | ECC
T5 | KTFL1-2000A | Gázszűrő betét HUF065Bx/080Bx (most futó modellekhez) | 1 | 11689 | ECC
T5 | KTFL3-2100A | Gázszűrő betét HUPF015/020/025 (most futó modellekhez) | 1 | 9763 | ECC
T5 | KTFL3-2200A | Gázszűrő betét HUPF032/040 (most futó modellekhez) | 1 | 15233 | ECC
T5 | KTFL3-2300A | Gázszűrő betét HUPF050B (most futó modellekhez) | 1 | 21601 | ECC
T5 | KTFL3-2400A | Gázszűrő betét HUPF065B (F300877 előtti sorozatszámhoz) és HUPF080B (F300297 előtti sorozatszámhoz) | 1 | 46142 | ECC
T5 | KTFL3-2500A | Gázszűrő betét HUPF100 (F301437 előtti sorozatszámhoz) | 1 | 47230 | ECC
T5 | KTFL3-2600A | Gázszűrő betét HUPF065B/080B/100B (most futó modellekhez) | 1 | 46142 | ECC
T5 | KTMB3-0400A | Nyomásszabályzó membrán HUPF032/040 (F302555 előtti sorozatszámhoz) | 1 | 98440 | ECC
T5 | KTMB3-0500A | Nyomásszabályzó membrán HUPF050 (F301805 előtti sorozatszámhoz) | 1 | 62016 | ECC
T5 | KTMB3-1300A | Nyomásszabályzó membrán HUPF032/040 (F302565 és F301816 közötti sorozatszámhoz) | 1 | 98440 | ECC
T5 | KTMB3-1400A | Nyomásszabályzó membrán HUPF050 (F301815 és F301086 közötti sorozatszámhoz) | 1 | 62016 | ECC
T5 | KTMB3-1500A | Nyomásszabályzó membrán HUPF065 (F300877 előtti sorozatszámhoz) és HUPF080B (F300297 előtti sorozatszámhoz) | 1 | 135812 | ECC
T5 | KTMB3-1600A | Nyomásszabályzó membrán HUPF100 (F301437 előtti sorozatszámhoz) | 1 | 141869 | ECC
T5 | KTMB3-1700A | Nyomásszabályzó membrán HUPF050 (most futó modellekhez, F301086 utáni sorozatszámhoz) | 1 | 62016 | ECC
T5 | KTMB3-1800A | Nyomásszabályzó membrán HUPF032/040 (most futó modellekhez, F301816 utáni sorozatszámhoz) | 1 | 98440 | ECC
T5 | KTMB3-1900A | Nyomásszabályzó membrán HUPF065/080/100 (most futó modellekhez) | 1 | 135812 | ECC
Nyomáskapcsolók
T6 | C6045D1043 | gáz nyomás- és diff.nyomás kapcsoló 0,2-3mbar pmax=100mbar | 1 | 43899 | ECC
T6 | C6045D1050 |  | 1 | 43956 | ECC
T6 | C6045D1068 | gáz nyomás- és diff.nyomás kapcsoló 0,2-3mbar pmax=100mbar | 1 | 35932 | ECC
T6 | C6045D1076 | gáz nyomás- és diff.nyomás kapcsoló 5-50mbar pmax=200mbar | 1 | 35932 | ECC
T6 | C6045D1084 | gáz nyomás- és diff.nyomás kapcsoló 15-150mbar pmax=300mbar | 1 | 35932 | ECC
T6 | C6045D1092 | gáz nyomás- és diff.nyomás kapcsoló 1-10mbar pmax=100mbar | 1 | 35932 | ECC
T6 | C6097A2110 | gáz nyomáskapcsoló 1-10mbar pmax=200mbar névl.hiszterézis: 0,4mbar | 1 | 12739 | ECC
T6 | C6097A2210 | gáz nyomáskapcsoló 2,5-50mbar pmax=300mbar névl.hiszterézis: 0,6mbar | 1 | 12739 | ECC
T6 | C6097A2310 | gáz nyomáskapcsoló 30-150mbar pmax=500mbar névl.hiszterézis: 2,8mbar | 1 | 12739 | ECC
T6 | C6097A2410 | gáz nyomáskapcsoló 100-500mbar pmax=600mbar névl.hiszterézis: 7,0mbar | 1 | 12739 | ECC
Szervó motorok
T7 | 78-LKS160-50U | Conectron szervomotor (B5-12 S2) 3 Nm | 1 | 47066 | ECC
T7 | 78-LKS210-21U |  | 1 | 58238 | ECC
T7 | M6274F1009-F/U | Modutrol Motor | 1 | 151956 | ECC
T7 | M6284F1078-F/U | Modutrol Motor | 1 | 117474 | ECC
T7 | M6285F1001-F/U | Modutrol Motor | 1 | 196903 | ECC
T7 | M6294F1009-F/U | Modutrol Motor | 1 | 207743 | ECC
T7 | M6294F1017-F/U | Modutrol Motor | 1 | 215354 | ECC
T7 | M7274Q1009/U | Modutrol Motor | 1 | 236381 | ECC
T7 | M7284Q1082/U | Modutrol Motor | 1 | 190794 | ECC
T7 | M7284Q1098/U | Modutrol Motor | 1 | 215800 | ECC
T7 | M7284Q1106/U | Modutrol Motor | 1 | 299014 | ECC
T7 | M7285Q1024/U | Modutrol Motor | 1 | 266494 | ECC
T7 | M7285Q1032/U | Modutrol Motor | 1 | 183531 | ECC
T7 | M7294Q1015/U | Modutrol Motor | 1 | 248529 | ECC
T7 | M9174F1001/U | Modutrol Motor | 1 | 168334 | ECC
T7 | M9184F1034/U | Modutrol Motor | 1 | 202566 | ECC
T7 | M9185F1002/U | Modutrol Motor | 1 | 215215 | ECC
T7 | M9484F1023/U | Modutrol Motor | 1 | 192993 | ECC
T7 | M9484F1057/U | Modutrol Motor | 1 | 111837 | ECC
T7 | M9494F1003/U | Modutrol Motor | 1 | 200312 | ECC
T7 | MF4000A1048 | MF4000 Kompakt szervomotor, max. páratartalom: 95 %rh, 90°, 30sec, 230Vac, -15°C ... 60°C | 1 | 181885 | ECC
T7 | MF4000A1071 | MF4000 Kompakt szervomotor, max. páratartalom: 95 %rh, 90°, 60sec, 230Vac, -15°C ... 60°C | 1 | 156549 | ECC
T7 | MF4000B1070 | MF4000 Kompakt szervomotor, extra relé, max. páratartalom: 95 %rh, 90°, 60sec, 230Vac, -15°C ... 60°C | 1 | 188787 | ECC
T7 | MF4000P1018 | MF4000 Kompakt szervomotor, extra relé+potenciométerrel, max. páratartalom: 95 %rh, 90°, 15sec, 230Vac, -15°C ... 60°C | 1 | 175198 | ECC
T7 | MF4000P1026 | MF4000 Kompakt szervomotor, potenciométerrel, max. páratartalom: 95 %rh, 90°, 15sec, 230Vac, -15°C ... 60°C | 1 | 172937 | ECC
T7 | MF4000P1059 | MF4000 Kompakt szervomotor, potenciométerrel, max. páratartalom: 95 %rh, 90°, 30sec, 230Vac, -15°C ... 60°C | 1 | 191555 | ECC
T7 | MF4000P1109 | MF4000 Kompakt szervomotor, potenciométerrel, max. páratartalom: 95 %rh, 90°, 60sec, 230Vac, -15°C ... 60°C | 1 | 231777 | ECC
T7 | MF4000P1125 | MF4000 Kompakt szervomotor, potenciométerrel, max. páratartalom: 95 %rh, 90°, 60sec, 230Vac, -15°C ... 60°C | 1 | 238871 | ECC
T7 | MT4000A2019 |  | 1 | 63981 | ECC
T7 | MT4000A2027 | MT4000 szervomotor 24 sec forgásirány:jobb 230 Vac | 1 | 57033 | ECC
T7 | MT4000B1069 | MT4000 szervomotor 6 sec forgásirány:bal 230 Vac | 1 | 40980 | ECC
T7 | MT4000B2000 | MT4000 szervomotor 6 sec forgásirány:jobb 230 Vac | 1 | 91915 | ECC
T7 | MT4001B1034 | MT4000 szervomotor 6 sec forgásirány:bal 230 Vac kisláng kapcsoló | 1 | 49117 | ECC
T7 | MT4001B2008 | MT4000 szervomotor 6 sec forgásirány:jobb 230 Vac | 1 | 40260 | ECC
T7 | MT4001B2016 | MT4000 szervomotor 24 sec forgásirány:jobb 230 Vac | 1 | 70078 | ECC
T7 | MT4001B2057 | MT4000 szervomotor 12 sec forgásirány:jobb 230 Vac kisláng kapcsoló | 1 | 57540 | ECC
T7 | MT4001C1009 | MT4000 szervomotor 6 sec forgásirány:bal 230 Vac | 1 | 79431 | ECC
T7 | MT4002B1008 | MT4000 szervomotor forgásirány:bal 230 Vac | 1 | 66812 | ECC
T7 | MT4002B1016 | MT4000 szervomotor forgásirány:bal 230 Vac kisláng kapcsoló | 1 | 52017 | ECC
T7 | MT4002B2009 | MT4000 szervomotor forgásirány:jobb 230 Vac | 1 | 69004 | ECC
T7 | MT4002B2024 | MT4000 szervomotor forgásirány:jobb 230 Vac kisláng kapcsoló | 1 | 78778 | ECC
T7 | MT4003C1005 | MT4000 szervomotor 6 sec forgásirány:bal 230 Vac légzsalu állítás | 1 | 79609 | ECC
T7 | MT4003C1013 | MT4000 szervomotor 6 sec forgásirány:bal 230 Vac kisláng kapcsoló | 1 | 89843 | ECC
T7 | MT4003C2003 | MT4000 szervomotor 6 sec forgásirány:jobb 230 Vac légzsalu állítás | 1 | 80054 | ECC
T7 | MT4003C2011 | MT4000 szervomotor 6 sec forgásirány:jobb 230 Vac kisláng kapcsoló | 1 | 96093 | ECC
Kiegészítő termékek
T8 | 45900471-216U | 12db! - xxxVENTURI MANIFOLD (az ár egységár) | 12 | 5869 | ECC
T8 | 45900471-227U | 12db! - xxxVENTURI MANIFOLD (az ár egységár) | 12 | 5869 | ECC
T8 | 45900471-234U | 12db! - xxxVENTURI MANIFOLD (az ár egységár) | 12 | 5869 | ECC
T8 | 45900471-240U | 12db! - xxxVENTURI MANIFOLD (az ár egységár) | 12 | 5869 | ECC
T8 | 45900472-216U | 12db! - xxxVENTURI MANIFOLD (az ár egységár) | 12 | 7308 | ECC
T8 | 45900472-227U | 12db! - xxxVENTURI MANIFOLD (az ár egységár) | 12 | 7308 | ECC
T8 | 45900472-234U | 12db! - xxxVENTURI MANIFOLD (az ár egységár) | 12 | 7308 | ECC
Szelepek és működtetők
Kis szelepek
V0 | V5822A1006 | 1-utú szelep, (motor külön tételben), egyenszázalékos, 6,5mm löket, 1/2", külső menet, kónuszos, 2-120°C, PN16, (kvs=0,16) | 1 | 7311 | ECC
V0 | V5822A1014 | 1-utú szelep, (motor külön tételben), egyenszázalékos, 6,5mm löket, 1/2", külső menet, kónuszos, 2-120°C, PN16, (kvs=0,25) | 1 | 7311 | ECC
V0 | V5822A1022 | 1-utú szelep, (motor külön tételben), egyenszázalékos, 6,5mm löket, 1/2", külső menet, kónuszos, 2-120°C, PN16, (kvs=0,4) | 1 | 7311 | ECC
V0 | V5822A1030 | 1-utú szelep, (motor külön tételben), egyenszázalékos, 6,5mm löket, 1/2", külső menet, kónuszos, 2-120°C, PN16, (kvs=0,63) | 1 | 7311 | ECC
V0 | V5822A1048 | 1-utú szelep, (motor külön tételben), egyenszázalékos, 6,5mm löket, 1/2", külső menet, kónuszos, 2-120°C, PN16, (kvs=1) | 1 | 7311 | ECC
V0 | V5822A1055 | 1-utú szelep, (motor külön tételben), egyenszázalékos, 6,5mm löket, 1/2", külső menet, kónuszos, 2-120°C, PN16, (kvs=1,6) | 1 | 7311 | ECC
V0 | V5822A1063 | 1-utú szelep, (motor külön tételben), egyenszázalékos, 6,5mm löket, 3/4", külső menet, kónuszos, 2-120°C, PN16, (kvs=2,5) | 1 | 11784 | ECC
V0 | V5822A1071 | 1-utú szelep, (motor külön tételben), egyenszázalékos, 6,5mm löket, 3/4", külső menet, kónuszos, 2-120°C, PN16, (kvs=4) | 1 | 11784 | ECC
V0 | V5822A4000 | 1utú nyit/zár szelep KM kónuszos DN15 kvs=1,6 120°C PN16 | 1 | 5981 | ECC
V0 | V5822A4018 | 1utú nyit/zár szelep KM kónuszos DN20 kvs=2,5 120°C PN16 | 1 | 7976 | ECC
V0 | V5823A2003 | 2-utú keverőszelep, (motor külön tételben), 6,5mm löket, 1/2", külső menet, kónuszos, 2-120°C, PN16, (kvs=0,25) | 1 | 11296 | ECC
V0 | V5823A2011 | 2-utú keverőszelep, (motor külön tételben), 6,5mm löket, 1/2", külső menet, kónuszos, 2-120°C, PN16, (kvs=0,4) | 1 | 11296 | ECC
V0 | V5823A2029 | 2-utú keverőszelep, (motor külön tételben), 6,5mm löket, 1/2", külső menet, kónuszos, 2-120°C, PN16, (kvs=0,63) | 1 | 11296 | ECC
V0 | V5823A2037 | 2-utú keverőszelep, (motor külön tételben), 6,5mm löket, 1/2", külső menet, kónuszos, 2-120°C, PN16, (kvs=1) | 1 | 11296 | ECC
V0 | V5823A2045 | 2-utú keverőszelep, (motor külön tételben), 6,5mm löket, 1/2", külső menet, kónuszos, 2-120°C, PN16, (kvs=1,6) | 1 | 11296 | ECC
V0 | V5823A2052 | 2-utú keverőszelep, (motor külön tételben), 6,5mm löket, 3/4", külső menet, kónuszos, 2-120°C, PN16, (kvs=2,5) | 1 | 15642 | ECC
V0 | V5823A2060 | 2-utú keverőszelep, (motor külön tételben), 6,5mm löket, 3/4", külső menet, kónuszos, 2-120°C, PN16, (kvs=4) | 1 | 18304 | ECC
V0 | V5823A2151 | 2-utú keverőszelep, (motor külön tételben), 6,5mm löket, 3/4", külső menet, kónuszos, 2-120°C, PN16, (kvs=2,5) | 1 | 15642 | ECC
V0 | V5823A2169 | 2-utú keverőszelep, (motor külön tételben), 6,5mm löket, 3/4", külső menet, kónuszos, 2-120°C, PN16, (kvs=4) | 1 | 18304 | ECC
V0 | V5823A4009 | 2-utú váltószelep, (motor külön tételben), 2,5mm löket, 1/2", külső menet, kónuszos, 2-120°C, PN16, (kvs=1,6) | 1 | 8639 | ECC
V0 | V5823A4017 | 2-utú váltószelep, (motor külön tételben), 2,5mm löket, 3/4", külső menet, kónuszos, 2-120°C, PN16, (kvs=2,5) | 1 | 10633 | ECC
V0 | V5823C2009 | 2-utú keverőszelep, (motor külön tételben), bypass ággal, 6,5mm löket, 1/2", külső menet, kónuszos, 2-120°C, PN16, (kvs=0,25) | 1 | 13952 | ECC
V0 | V5823C2017 | 2-utú keverőszelep, (motor külön tételben), bypass ággal, 6,5mm löket, 1/2", külső menet, kónuszos, 2-120°C, PN16, (kvs=0,4) | 1 | 13952 | ECC
V0 | V5823C2025 | 2-utú keverőszelep, (motor külön tételben), bypass ággal, 6,5mm löket, 1/2", külső menet, kónuszos, 2-120°C, PN16, (kvs=0,63) | 1 | 13952 | ECC
V0 | V5823C2033 | 2-utú keverőszelep, (motor külön tételben), bypass ággal, 6,5mm löket, 1/2", külső menet, kónuszos, 2-120°C, PN16, (kvs=1) | 1 | 13952 | ECC
V0 | V5823C2041 | 2-utú keverőszelep, (motor külön tételben), bypass ággal, 6,5mm löket, 1/2", külső menet, kónuszos, 2-120°C, PN16, (kvs=1,6) | 1 | 14011 | ECC
V0 | V5823C2058 | 2-utú keverőszelep, (motor külön tételben), bypass ággal, 6,5mm löket, 3/4", külső menet, kónuszos, 2-120°C, PN16, (kvs=2,5) | 1 | 21674 | ECC
V0 | V5823C2066 | 2-utú keverőszelep, (motor külön tételben), bypass ággal, 6,5mm löket, 3/4", külső menet, kónuszos, 2-120°C, PN16, (kvs=4) | 1 | 21674 | ECC
V0 | V5823C2157 | 2-utú keverőszelep, (motor külön tételben), bypass ággal, 6,5mm löket, 3/4", külső menet, kónuszos, 2-120°C, PN16, (kvs=2,5) | 1 | 21674 | ECC
V0 | V5823C2165 | 2-utú keverőszelep, (motor külön tételben), bypass ággal, 6,5mm löket, 3/4", külső menet, kónuszos, 2-120°C, PN16, (kvs=4) | 1 | 21674 | ECC
V0 | V5823C4005 | 2-utú váltószelep, (motor külön tételben), bypass ággal, 2,5mm löket, 1/2", külső menet, kónuszos, 2-120°C, PN16, (kvs=1,6) | 1 | 9969 | ECC
V0 | V5823C4013 | 2-utú váltószelep, (motor külön tételben), bypass ággal, 2,5mm löket, 3/4", külső menet, kónuszos, 2-120°C, PN16, (kvs=2,5) | 1 | 11964 | ECC
V0 | V5825B1001 | 1-utú szelep, (motor külön tételben), egyenszázalékos, 6,5mm löket, 1/2", külső menet sík tömítés, 2-130°C, PN25, (kvs=0,25) | 1 | 37842 | ECC
V0 | V5825B1019 | 1-utú szelep, (motor külön tételben), egyenszázalékos, 6,5mm löket, 1/2", külső menet sík tömítés, 2-130°C, PN25, (kvs=0,4) | 1 | 37842 | ECC
V0 | V5825B1027 | 1-utú szelep, (motor külön tételben), egyenszázalékos, 6,5mm löket, 1/2", külső menet sík tömítés, 2-130°C, PN25, (kvs=0,63) | 1 | 37842 | ECC
V0 | V5825B1035 | 1-utú szelep, (motor külön tételben), egyenszázalékos, 6,5mm löket, 1/2", külső menet sík tömítés, 2-130°C, PN25, (kvs=1) | 1 | 37842 | ECC
V0 | V5825B1043 | 1-utú szelep, (motor külön tételben), egyenszázalékos, 6,5mm löket, 1/2", külső menet sík tömítés, 2-130°C, PN25, (kvs=1,6) | 1 | 37842 | ECC
V0 | V5825B1050 | 1-utú szelep, (motor külön tételben), egyenszázalékos, 6,5mm löket, 3/4", külső menet sík tömítés, 2-130°C, PN25, (kvs=2,5) | 1 | 43199 | ECC
V0 | V5825B1068 | 1-utú szelep, (motor külön tételben), egyenszázalékos, 6,5mm löket, 3/4", külső menet sík tömítés, 2-130°C, PN25, (kvs=4) | 1 | 43248 | ECC
V0 | V5825B1076 | 1-utú szelep, (motor külön tételben), egyenszázalékos, 6,5mm löket, 1", külső menet sík tömítés, 2-130°C, PN25, (kvs=6,3) | 1 | 54059 | ECC
V0 | V5825B1084 | 1-utú szelep, (motor külön tételben), egyenszázalékos, 6,5mm löket, 5/4", külső menet sík tömítés, 2-130°C, PN25, (kvs=10) | 1 | 64884 | ECC
V0 | V5832A1004 | 1-utú szelep, (motor külön tételben), egyenszázalékos, 6,5mm löket, 1/2", külső menet sík tömítés, 2-120°C, PN16, (kvs=0,16) | 1 | 7056 | ECC
V0 | V5832A1012 | 1-utú szelep, (motor külön tételben), egyenszázalékos, 6,5mm löket, 1/2", külső menet sík tömítés, 2-120°C, PN16, (kvs=0,25) | 1 | 7056 | ECC
V0 | V5832A1020 | 1-utú szelep, (motor külön tételben), egyenszázalékos, 6,5mm löket, 1/2", külső menet sík tömítés, 2-120°C, PN16, (kvs=0,4) | 1 | 7056 | ECC
V0 | V5832A1038 | 1-utú szelep, (motor külön tételben), egyenszázalékos, 6,5mm löket, 1/2", külső menet sík tömítés, 2-120°C, PN16, (kvs=0,63) | 1 | 7056 | ECC
V0 | V5832A1046 | 1-utú szelep, (motor külön tételben), egyenszázalékos, 6,5mm löket, 1/2", külső menet sík tömítés, 2-120°C, PN16, (kvs=1) | 1 | 7056 | ECC
V0 | V5832A1053 | 1-utú szelep, (motor külön tételben), egyenszázalékos, 6,5mm löket, 1/2", külső menet sík tömítés, 2-120°C, PN16, (kvs=1,6) | 1 | 7056 | ECC
V0 | V5832A1061 | 1-utú szelep, (motor külön tételben), egyenszázalékos, 6,5mm löket, 3/4", külső menet sík tömítés, 2-120°C, PN16, (kvs=2,5) | 1 | 11377 | ECC
V0 | V5832A1079 | 1-utú szelep, (motor külön tételben), egyenszázalékos, 6,5mm löket, 3/4", külső menet sík tömítés, 2-120°C, PN16, (kvs=4) | 1 | 11377 | ECC
V0 | V5832A4008 | 1-utú szelep, (motor külön tételben), nyit/zár, 2,5mm löket, 1/2", külső menet sík tömítés, 2-120°C, PN16, (kvs=1,6) | 1 | 5774 | ECC
V0 | V5832A4016 | 1-utú szelep, (motor külön tételben), nyit/zár, 2,5mm löket, 3/4", külső menet sík tömítés, 2-120°C, PN16, (kvs=2,5) | 1 | 7698 | ECC
V0 | V5832B2075 | 1-utú szelep, (motor külön tételben), lineáris, 6,5mm löket, 1", külső menet sík tömítés, 2-130°C, PN16, (kvs=4) | 1 | 26943 | ECC
V0 | V5832B2083 | 1-utú szelep, (motor külön tételben), lineáris, 6,5mm löket, 1", külső menet sík tömítés, 2-130°C, PN16, (kvs=6,3) | 1 | 28868 | ECC
V0 | V5832B2091 | 1-utú szelep, (motor külön tételben), lineáris, 6,5mm löket, 1", külső menet sík tömítés, 2-130°C, PN16, (kvs=10) | 1 | 28868 | ECC
V0 | V5832B2109 | 1-utú szelep, (motor külön tételben), lineáris, 6,5mm löket, 5/4", külső menet sík tömítés, 2-130°C, PN16, (kvs=16) | 1 | 35282 | ECC
V0 | V5832B2117 | 1-utú szelep, (motor külön tételben), lineáris, 6,5mm löket, 6/4", külső menet sík tömítés, 2-130°C, PN16, (kvs=25) | 1 | 50037 | ECC
V0 | V5833A1003 | 2-utú keverőszelep, (motor külön tételben), 6,5mm löket, 1/2", külső menet sík tömítés, 2-120°C, PN16, (kvs=0,25) | 1 | 10906 | ECC
V0 | V5833A1011 | 2-utú keverőszelep, (motor külön tételben), 6,5mm löket, 1/2", külső menet sík tömítés, 2-120°C, PN16, (kvs=0,4) | 1 | 10906 | ECC
V0 | V5833A1029 | 2-utú keverőszelep, (motor külön tételben), 6,5mm löket, 1/2", külső menet sík tömítés, 2-120°C, PN16, (kvs=0,63) | 1 | 10906 | ECC
V0 | V5833A1037 | 2-utú keverőszelep, (motor külön tételben), 6,5mm löket, 1/2", külső menet sík tömítés, 2-120°C, PN16, (kvs=1) | 1 | 10906 | ECC
V0 | V5833A1045 | 2-utú keverőszelep, (motor külön tételben), 6,5mm löket, 1/2", külső menet sík tömítés, 2-120°C, PN16, (kvs=1,6) | 1 | 10906 | ECC
V0 | V5833A1052 | 2-utú keverőszelep, (motor külön tételben), 6,5mm löket, 3/4", külső menet sík tömítés, 2-120°C, PN16, (kvs=2,5) | 1 | 15233 | ECC
V0 | V5833A1060 | 2-utú keverőszelep, (motor külön tételben), 6,5mm löket, 3/4", külső menet sík tömítés, 2-120°C, PN16, (kvs=4) | 1 | 17674 | ECC
V0 | V5833A2076 | 2-utú keverőszelep, (motor külön tételben), 6,5mm löket, 1", külső menet sík tömítés, 2-130°C, PN16, (kvs=4) | 1 | 31998 | ECC
V0 | V5833A2084 | 2-utú keverőszelep, (motor külön tételben), 6,5mm löket, 1", külső menet sík tömítés, 2-130°C, PN16, (kvs=6,3) | 1 | 31998 | ECC
V0 | V5833A2092 | 2-utú keverőszelep, (motor külön tételben), 6,5mm löket, 1", külső menet sík tömítés, 2-130°C, PN16, (kvs=10) | 1 | 31998 | ECC
V0 | V5833A2100 | 2-utú keverőszelep, (motor külön tételben), 6,5mm löket, 5/4", külső menet sík tömítés, 2-130°C, PN16, (kvs=16) | 1 | 36849 | ECC
V0 | V5833A2118 | 2-utú keverőszelep, (motor külön tételben), 6,5mm löket, 6/4", külső menet sík tömítés, 2-130°C, PN16, (kvs=25) | 1 | 50534 | ECC
V0 | V5833A3009 | 2-utú keverőszelep, (motor külön tételben), 6,5mm löket, 3/4", külső menet sík tömítés, 2-120°C, PN16, (kvs=2,5) | 1 | 15233 | ECC
V0 | V5833A3017 | 2-utú keverőszelep, (motor külön tételben), 6,5mm löket, 3/4", külső menet sík tömítés, 2-120°C, PN16, (kvs=4) | 1 | 17674 | ECC
V0 | V5833A4007 | 2-utú váltószelep, (motor külön tételben), 2,5mm löket, 1/2", külső menet sík tömítés, 2-120°C, PN16, (kvs=1,6) | 1 | 8339 | ECC
V0 | V5833A4015 | 2-utú váltószelep, (motor külön tételben), 2,5mm löket, 3/4", külső menet sík tömítés, 2-120°C, PN16, (kvs=2,5) | 1 | 10265 | ECC
V0 | V5833C1009 | 2-utú keverőszelep, (motor külön tétel), bypass ággal, 6,5mm löket, 1/2", külső menet sík tömítés, 2-120°C, PN16, (kvs=0,4) | 1 | 13472 | ECC
V0 | V5833C1017 | 2-utú keverőszelep, (motor külön tétel), bypass ággal, 6,5mm löket, 1/2", külső menet sík tömítés, 2-120°C, PN16, (kvs=0,63) | 1 | 13472 | ECC
V0 | V5833C1025 | 2-utú keverőszelep, (motor külön tételben), bypass ággal, 6,5mm löket, 1/2", külső menet sík tömítés, 2-120°C, PN16, (kvs=1) | 1 | 13472 | ECC
V0 | V5833C1033 | 2-utú keverőszelep, (motor külön tétel), bypass ággal, 6,5mm löket, 1/2", külső menet sík tömítés, 2-120°C, PN16, (kvs=1,6) | 1 | 13472 | ECC
V0 | V5833C1041 | 2-utú keverőszelep, (motor külön tétel), bypass ággal, 6,5mm löket, 3/4", külső menet sík tömítés, 2-120°C, PN16, (kvs=2,5) | 1 | 20928 | ECC
V0 | V5833C1058 | 2-utú keverőszelep, (motor külön tételben), bypass ággal, 6,5mm löket, 3/4", külső menet sík tömítés, 2-120°C, PN16, (kvs=4) | 1 | 20928 | ECC
V0 | V5833C1066 | 2-utú keverőszelep, (motor külön tétel), bypass ággal, 6,5mm löket, 3/4", külső menet sík tömítés, 2-120°C, PN16, (kvs=0,25) | 1 | 20928 | ECC
V0 | V5833C1140 | 2-utú keverőszelep, (motor külön tétel), bypass ággal, 6,5mm löket, 3/4", külső menet sík tömítés, 2-120°C, PN16, (kvs=2,5) | 1 | 20928 | ECC
V0 | V5833C1152 | 2-utú keverőszelep, (motor külön tételben), bypass ággal, 6,5mm löket, 3/4", külső menet sík tömítés, 2-120°C, PN16, (kvs=4) | 1 | 20928 | ECC
V0 | V5833C4003 | 2-utú váltószelep, (motor külön tételben), bypass ággal, 2,5mm löket, 1/2", külső menet sík tömítés, 2-120°C, PN16, (kvs=1,6) | 1 | 9622 | ECC
V0 | V5833C4011 | 2-utú váltószelep, (motor külön tételben), bypass ággal, 2,5mm löket, 3/4", külső menet sík tömítés, 2-120°C, PN16, (kvs=2,5) | 1 | 11547 | ECC
V0 | V9406DX015 | Verafix Cool fan-coil szelep | 1 | 9239 | ECC
V0 | VSMC-215-0.16 | 1-utú szelep, (motor külön tételben), egyenszázalékos, 6,5mm löket, 1/2", külső menet, kónuszos, 2-120°C, PN16, (kvs=0,16) | 1 | 7056 | ECC
V0 | VSMC-215-0.25 | 1-utú szelep, (motor külön tételben), egyenszázalékos, 6,5mm löket, 1/2", külső menet, kónuszos, 2-120°C, PN16, (kvs=0,25) | 1 | 7056 | ECC
V0 | VSMC-215-0.4 | 1-utú szelep, (motor külön tételben), egyenszázalékos, 6,5mm löket, 1/2", külső menet, kónuszos, 2-120°C, PN16, (kvs=0,4) | 1 | 7056 | ECC
V0 | VSMC-215-0.63 | 1-utú szelep, (motor külön tételben), egyenszázalékos, 6,5mm löket, 1/2", külső menet, kónuszos, 2-120°C, PN16, (kvs=0,63) | 1 | 7056 | ECC
V0 | VSMC-215-1.0 | 1-utú szelep, (motor külön tételben), egyenszázalékos, 6,5mm löket, 1/2", külső menet, kónuszos, 2-120°C, PN16, (kvs=1) | 1 | 7056 | ECC
V0 | VSMC-215-1.6 | 1-utú szelep, (motor külön tételben), egyenszázalékos, 6,5mm löket, 1/2", külső menet, kónuszos, 2-120°C, PN16, (kvs=1,6) | 1 | 7056 | ECC
V0 | VSMC-215-2.5 | 1-utú szelep, (motor külön tételben), egyenszázalékos, 6,5mm löket, 1/2", külső menet, kónuszos, 2-120°C, PN16, (kvs=2,5) | 1 | 7056 | ECC
V0 | VSMC-220-2.5 | 1-utú szelep, (motor külön tételben), egyenszázalékos, 6,5mm löket, 3/4", külső menet, kónuszos, 2-120°C, PN16, (kvs=2,5) | 1 | 11377 | ECC
V0 | VSMC-220-4.0 | 1-utú szelep, (motor külön tételben), egyenszázalékos, 6,5mm löket, 3/4", külső menet, kónuszos, 2-120°C, PN16, (kvs=4) | 1 | 11377 | ECC
V0 | VSMC-225-6.3P | 1-utú szelep, (motor külön tételben), egyenszázalékos, 6,5mm löket, 1", külső menet, kónuszos, 2-120°C, PN16, (kvs=6,3) | 1 | 23046 | ECC
V0 | VSMC-225-8.0P | 1-utú szelep, (motor külön tételben), egyenszázalékos, 6,5mm löket, 1", külső menet, kónuszos, 2-120°C, PN16, (kvs=8) | 1 | 23046 | ECC
V0 | VSMC-315-0.25 | 2-utú keverőszelep, (motor külön tételben), 6,5mm löket, 1/2", külső menet, kónuszos, 2-120°C, PN16, (kvs=0,25) | 1 | 11964 | ECC
V0 | VSMC-315-0.4 | 2-utú keverőszelep, (motor külön tételben), 6,5mm löket, 1/2", külső menet, kónuszos, 2-120°C, PN16, (kvs=0,4) | 1 | 11964 | ECC
V0 | VSMC-315-0.63 | 2-utú keverőszelep, (motor külön tételben), 6,5mm löket, 1/2", külső menet, kónuszos, 2-120°C, PN16, (kvs=0,63) | 1 | 11964 | ECC
V0 | VSMC-315-1.0 | 2-utú keverőszelep, (motor külön tételben), 6,5mm löket, 1/2", külső menet, kónuszos, 2-120°C, PN16, (kvs=1) | 1 | 11964 | ECC
V0 | VSMC-315-1.6 | 2-utú keverőszelep, (motor külön tételben), 6,5mm löket, 1/2", külső menet, kónuszos, 2-120°C, PN16, (kvs=1,6) | 1 | 11964 | ECC
V0 | VSMC-315-2.5 | 2-utú keverőszelep, (motor külön tételben), 6,5mm löket, 1/2", külső menet, kónuszos, 2-120°C, PN16, (kvs=2,5) | 1 | 11964 | ECC
V0 | VSMC-320-2.5 | 2-utú keverőszelep, (motor külön tételben), 6,5mm löket, 3/4", külső menet, kónuszos, 2-120°C, PN16, (kvs=2,5) | 1 | 15233 | ECC
V0 | VSMC-320-4.0 | 2-utú keverőszelep, (motor külön tételben), 6,5mm löket, 3/4", külső menet, kónuszos, 2-120°C, PN16, (kvs=4) | 1 | 17674 | ECC
V0 | VSMC-325-6.3P | 2-utú keverőszelep, (motor külön tételben), 6,5mm löket, 1", külső menet, kónuszos, 2-120°C, PN16, (kvs=6,3) | 1 | 24290 | ECC
V0 | VSMC-325-8.0P | 2-utú keverőszelep, (motor külön tételben), 6,5mm löket, 1", külső menet, kónuszos, 2-120°C, PN16, (kvs=8) | 1 | 24290 | ECC
V0 | VSMC-415-0.25 | 2-utú keverőszelep, (motor külön tételben), 6,5mm löket, 1/2", külső menet, kónuszos, 2-120°C, PN16, (kvs=0,25) | 1 | 13472 | ECC
V0 | VSMC-415-0.4 | 2-utú keverőszelep, (motor külön tételben), 6,5mm löket, 1/2", külső menet, kónuszos, 2-120°C, PN16, (kvs=0,4) | 1 | 13472 | ECC
V0 | VSMC-415-0.63 | 2-utú keverőszelep, (motor külön tételben), 6,5mm löket, 1/2", külső menet, kónuszos, 2-120°C, PN16, (kvs=0,63) | 1 | 13472 | ECC
V0 | VSMC-415-1.0 | 2-utú keverőszelep, (motor külön tételben), 6,5mm löket, 1/2", külső menet, kónuszos, 2-120°C, PN16, (kvs=1) | 1 | 13472 | ECC
V0 | VSMC-415-1.6 | 2-utú keverőszelep, (motor külön tételben), 6,5mm löket, 1/2", külső menet, kónuszos, 2-120°C, PN16, (kvs=1,6) | 1 | 13472 | ECC
V0 | VSMC-415-2.5 | 2-utú keverőszelep, (motor külön tételben), 6,5mm löket, 1/2", külső menet, kónuszos, 2-120°C, PN16, (kvs=2,5) | 1 | 13472 | ECC
V0 | VSMC-420-2.5 | 2-utú keverőszelep, (motor külön tételben), 6,5mm löket, 3/4", külső menet, kónuszos, 2-120°C, PN16, (kvs=2,5) | 1 | 20928 | ECC
V0 | VSMC-420-4.0 | 2-utú keverőszelep, (motor külön tételben), 6,5mm löket, 3/4", külső menet, kónuszos, 2-120°C, PN16, (kvs=4) | 1 | 20928 | ECC
V0 | VSMC-425-6.3P | 2-utú keverőszelep, (motor külön tételben), 6,5mm löket, 1", külső menet, kónuszos, 2-120°C, PN16, (kvs=6,3) | 1 | 26874 | ECC
V0 | VSMC-425-8.0P | 2-utú keverőszelep, (motor külön tételben), 6,5mm löket, 1", külső menet, kónuszos, 2-120°C, PN16, (kvs=8) | 1 | 26874 | ECC
V0 | VSMF-215-0.16 | 1-utú szelep, (motor külön tételben), egyenszázalékos, 6,5mm löket, 1/2", külső menet sík tömítés, 2-120°C, PN16, (kvs=0,16) | 1 | 7056 | ECC
V0 | VSMF-215-0.25 | 1-utú szelep, (motor külön tételben), egyenszázalékos, 6,5mm löket, 1/2", külső menet sík tömítés, 2-120°C, PN16, (kvs=0,25) | 1 | 7056 | ECC
V0 | VSMF-215-0.4 | 1-utú szelep, (motor külön tételben), egyenszázalékos, 6,5mm löket, 1/2", külső menet sík tömítés, 2-120°C, PN16, (kvs=0,4) | 1 | 7056 | ECC
V0 | VSMF-215-0.63 | 1-utú szelep, (motor külön tételben), egyenszázalékos, 6,5mm löket, 1/2", külső menet sík tömítés, 2-120°C, PN16, (kvs=0,63) | 1 | 7056 | ECC
V0 | VSMF-215-1.0 | 1-utú szelep, (motor külön tételben), egyenszázalékos, 6,5mm löket, 1/2", külső menet sík tömítés, 2-120°C, PN16, (kvs=1) | 1 | 7056 | ECC
V0 | VSMF-215-1.6 | 1-utú szelep, (motor külön tételben), egyenszázalékos, 6,5mm löket, 1/2", külső menet sík tömítés, 2-120°C, PN16, (kvs=1,6) | 1 | 7056 | ECC
V0 | VSMF-215-2.5 | 1-utú szelep, (motor külön tételben), egyenszázalékos, 6,5mm löket, 1/2", külső menet sík tömítés, 2-120°C, PN16, (kvs=2,5) | 1 | 7056 | ECC
V0 | VSMF-220-2.5 | 1-utú szelep, (motor külön tételben), egyenszázalékos, 6,5mm löket, 3/4", külső menet sík tömítés, 2-120°C, PN16, (kvs=2,5) | 1 | 11377 | ECC
V0 | VSMF-220-4.0 | 1-utú szelep, (motor külön tételben), egyenszázalékos, 6,5mm löket, 3/4", külső menet sík tömítés, 2-120°C, PN16, (kvs=4) | 1 | 11377 | ECC
V0 | VSMF-225-6.3P | 1-utú szelep, (motor külön tételben), egyenszázalékos, 6,5mm löket, 1", külső menet sík tömítés, 2-120°C, PN16, (kvs=6,3) | 1 | 23046 | ECC
V0 | VSMF-225-8.0P | 1-utú szelep, (motor külön tételben), egyenszázalékos, 6,5mm löket, 1", külső menet sík tömítés, 2-120°C, PN16, (kvs=8) | 1 | 23046 | ECC
V0 | VSMF-315-0.25 | 2-utú keverőszelep, (motor külön tételben), 6,5mm löket, 1/2", külső menet sík tömítés, 2-120°C, PN16, (kvs=0,25) | 1 | 11964 | ECC
V0 | VSMF-315-0.4 | 2-utú keverőszelep, (motor külön tételben), 6,5mm löket, 1/2", külső menet sík tömítés, 2-120°C, PN16, (kvs=0,4) | 1 | 11964 | ECC
V0 | VSMF-315-0.63 | 2-utú keverőszelep, (motor külön tételben), 6,5mm löket, 1/2", külső menet sík tömítés, 2-120°C, PN16, (kvs=0,63) | 1 | 11964 | ECC
V0 | VSMF-315-1.0 | 2-utú keverőszelep, (motor külön tételben), 6,5mm löket, 1/2", külső menet sík tömítés, 2-120°C, PN16, (kvs=1) | 1 | 11964 | ECC
V0 | VSMF-315-1.6 | 2-utú keverőszelep, (motor külön tételben), 6,5mm löket, 1/2", külső menet sík tömítés, 2-120°C, PN16, (kvs=1,6) | 1 | 11964 | ECC
V0 | VSMF-315-2.5 | 2-utú keverőszelep, (motor külön tételben), 6,5mm löket, 1/2", külső menet sík tömítés, 2-120°C, PN16, (kvs=2,5) | 1 | 11964 | ECC
V0 | VSMF-320-2.5 | 2-utú keverőszelep, (motor külön tételben), 6,5mm löket, 3/4", külső menet sík tömítés, 2-120°C, PN16, (kvs=2,5) | 1 | 15233 | ECC
V0 | VSMF-320-4.0 | 2-utú keverőszelep, (motor külön tételben), 6,5mm löket, 3/4", külső menet sík tömítés, 2-120°C, PN16, (kvs=4) | 1 | 17674 | ECC
V0 | VSMF-325-6.3P | 2-utú keverőszelep, (motor külön tételben), 6,5mm löket, 1", külső menet sík tömítés, 2-120°C, PN16, (kvs=6,3) | 1 | 24290 | ECC
V0 | VSMF-325-8.0P | 2-utú keverőszelep, (motor külön tételben), 6,5mm löket, 1", külső menet sík tömítés, 2-120°C, PN16, (kvs=8) | 1 | 24290 | ECC
V0 | VSMF-415-0.25 | 2-utú keverőszelep, (motor külön tétel), bypass ággal, 6,5mm löket, 1/2", külső menet sík tömítés, 2-120°C, PN16, (kvs=0,25) | 1 | 13472 | ECC
V0 | VSMF-415-0.4 | 2-utú keverőszelep, (motor külön tételben), bypass ággal, 6,5mm löket, 1/2", külső menet sík tömítés, 2-120°C, PN16, (kvs=0,4) | 1 | 13472 | ECC
V0 | VSMF-415-0.63 | 2-utú keverőszelep, (motor külön tétel), bypass ággal, 6,5mm löket, 1/2", külső menet sík tömítés, 2-120°C, PN16, (kvs=0,63) | 1 | 13472 | ECC
V0 | VSMF-415-1.0 | 2-utú keverőszelep, (motor külön tételben), bypass ággal, 6,5mm löket, 1/2", külső menet sík tömítés, 2-120°C, PN16, (kvs=1) | 1 | 13472 | ECC
V0 | VSMF-415-1.6 | 2-utú keverőszelep, (motor külön tételben), bypass ággal, 6,5mm löket, 1/2", külső menet sík tömítés, 2-120°C, PN16, (kvs=1,6) | 1 | 13472 | ECC
V0 | VSMF-415-2.5 | 2-utú keverőszelep, (motor külön tételben), bypass ággal, 6,5mm löket, 1/2", külső menet sík tömítés, 2-120°C, PN16, (kvs=2,5) | 1 | 13472 | ECC
V0 | VSMF-420-2.5 | 2-utú keverőszelep, (motor külön tételben), bypass ággal, 6,5mm löket, 3/4", külső menet sík tömítés, 2-120°C, PN16, (kvs=2,5) | 1 | 20928 | ECC
V0 | VSMF-420-4.0 | 2-utú keverőszelep, (motor külön tételben), bypass ággal, 6,5mm löket, 3/4", külső menet sík tömítés, 2-120°C, PN16, (kvs=4) | 1 | 20928 | ECC
V0 | VSMF-425-6.3P | 2-utú keverőszelep, (motor külön tételben), bypass ággal, 6,5mm löket, 1", külső menet sík tömítés, 2-120°C, PN16, (kvs=6,3) | 1 | 26874 | ECC
V0 | VSMF-425-8.0P | 2-utú keverőszelep, (motor külön tételben), bypass ággal, 6,5mm löket, 1", külső menet sík tömítés, 2-120°C, PN16, (kvs=8) | 1 | 26874 | ECC
V0 | VSOC-215-1.0 | 1-utú szelep, (motor külön tételben), nyit/zár, 2,5mm löket, 1/2", külső menet, kónuszos, 2-120°C, PN16, (kvs=1) | 1 | 5981 | ECC
V0 | VSOC-215-1.0S | 1-utú szelep, (motor külön tételben), nyit/zár, 2,5mm löket, 1/2", külső menet, kónuszos, 2-120°C, PN16, (kvs=1) SNAP | 1 | 6217 | ECC
V0 | VSOC-215-1.6 | 1-utú szelep, (motor külön tételben), nyit/zár, 2,5mm löket, 1/2", külső menet, kónuszos, 2-120°C, PN16, (kvs=1,6) | 1 | 5981 | ECC
V0 | VSOC-215-1.6S | 1-utú szelep, (motor külön tételben), nyit/zár, 2,5mm löket, 1/2", külső menet, kónuszos, 2-120°C, PN16, (kvs=1,6) SNAP | 1 | 6217 | ECC
V0 | VSOC-215-2.5 | 1-utú szelep, (motor külön tételben), nyit/zár, 2,5mm löket, 1/2", külső menet, kónuszos, 2-120°C, PN16, (kvs=2,5) | 1 | 5981 | ECC
V0 | VSOC-215-2.5S | 1-utú szelep, (motor külön tételben), nyit/zár, 2,5mm löket, 1/2", külső menet, kónuszos, 2-120°C, PN16, (kvs=2,5) SNAP | 1 | 6217 | ECC
V0 | VSOC-220-2.5 | 1-utú szelep, (motor külön tételben), nyit/zár, 2,5mm löket, 3/4", külső menet, kónuszos, 2-120°C, PN16, (kvs=2,5) | 1 | 7976 | ECC
V0 | VSOC-220-2.5S | 1-utú szelep, (motor külön tételben), nyit/zár, 2,5mm löket, 3/4", külső menet, kónuszos, 2-120°C, PN16, (kvs=2,5) SNAP | 1 | 8211 | ECC
V0 | VSOC-220-4.0 | 1-utú szelep, (motor külön tételben), nyit/zár, 2,5mm löket, 3/4", külső menet, kónuszos, 2-120°C, PN16, (kvs=4) | 1 | 7976 | ECC
V0 | VSOC-220-4.0S | 1-utú szelep, (motor külön tételben), nyit/zár, 2,5mm löket, 3/4", külső menet, kónuszos, 2-120°C, PN16, (kvs=4) SNAP | 1 | 8211 | ECC
V0 | VSOC-225-4.0P | 1-utú szelep, (motor külön tételben), nyit/zár, 2,5mm löket, 1", külső menet, kónuszos, 2-120°C, PN16, (kvs=4) | 1 | 17866 | ECC
V0 | VSOC-225-5.5P | 1-utú szelep, (motor külön tételben), nyit/zár, 2,5mm löket, 1", külső menet, kónuszos, 2-120°C, PN16, (kvs=5,5) | 1 | 17866 | ECC
V0 | VSOC-315-1.0 | 2-utú keverőszelep, (motor külön tételben), nyit/zár, 2,5mm löket, 1/2", külső menet, kónuszos, 2-120°C, PN16, (kvs=1) | 1 | 8639 | ECC
V0 | VSOC-315-1.0S | 2-utú keverőszelep, (motor külön tételben), nyit/zár, 2,5mm löket, 1/2", külső menet, kónuszos, 2-120°C, PN16, (kvs=1) SNAP | 1 | 8875 | ECC
V0 | VSOC-315-1.6 | 2-utú keverőszelep, (motor külön tételben), nyit/zár, 2,5mm löket, 1/2", külső menet, kónuszos, 2-120°C, PN16, (kvs=1,6) | 1 | 8639 | ECC
V0 | VSOC-315-1.6S | 2-utú keverőszelep, (motor külön tételben), nyit/zár, 2,5mm löket, 1/2", külső menet, kónuszos, 2-120°C, PN16, (kvs=1,6) SNAP | 1 | 8875 | ECC
V0 | VSOC-315-2.5 | 2-utú keverőszelep, (motor külön tételben), nyit/zár, 2,5mm löket, 1/2", külső menet, kónuszos, 2-120°C, PN16, (kvs=2,5) | 1 | 8639 | ECC
V0 | VSOC-315-2.5S | 2-utú keverőszelep, (motor külön tételben), nyit/zár, 2,5mm löket, 1/2", külső menet, kónuszos, 2-120°C, PN16, (kvs=2,5) SNAP | 1 | 8875 | ECC
V0 | VSOC-320-2.5 | 2-utú keverőszelep, (motor külön tételben), nyit/zár, 2,5mm löket, 3/4", külső menet, kónuszos, 2-120°C, PN16, (kvs=2,5) | 1 | 10265 | ECC
V0 | VSOC-320-2.5S | 2-utú keverőszelep, (motor külön tételben), nyit/zár, 2,5mm löket, 3/4", külső menet, kónuszos, 2-120°C, PN16, (kvs=2,5) SNAP | 1 | 10500 | ECC
V0 | VSOC-320-4.0 | 2-utú keverőszelep, (motor külön tételben), nyit/zár, 2,5mm löket, 3/4", külső menet, kónuszos, 2-120°C, PN16, (kvs=4) | 1 | 10265 | ECC
V0 | VSOC-320-4.0S | 2-utú keverőszelep, (motor külön tételben), nyit/zár, 2,5mm löket, 3/4", külső menet, kónuszos, 2-120°C, PN16, (kvs=4) SNAP | 1 | 10500 | ECC
V0 | VSOC-415-1.0 | 2-utú keverőszelep, (motor külön tételben), bypass ággal, 2,5mm löket, 1/2", külső menet, kónuszos, 2-120°C, PN16, (kvs=1) | 1 | 9969 | ECC
V0 | VSOC-415-1.0S | 2-utú keverőszelep, (motor külön tételben), bypass ággal, 2,5mm löket, 1/2", külső menet, kónuszos, 2-120°C, PN16, (kvs=1) SNAP | 1 | 10206 | ECC
V0 | VSOC-415-1.6 | 2-utú keverőszelep, (motor külön tételben), bypass ággal, 2,5mm löket, 1/2", külső menet, kónuszos, 2-120°C, PN16, (kvs=1,6) | 1 | 9969 | ECC
V0 | VSOC-415-1.6S | 2-utú keverőszelep, (motor külön tételben), bypass ággal, 2,5mm löket, 1/2", külső menet, kónuszos, 2-120°C, PN16, (kvs=1,6) SNAP | 1 | 10206 | ECC
V0 | VSOC-415-2.5 | 2-utú keverőszelep, (motor külön tételben), bypass ággal, 2,5mm löket, 1/2", külső menet, kónuszos, 2-120°C, PN16, (kvs=2,5) | 1 | 9969 | ECC
V0 | VSOC-415-2.5S | 2-utú keverőszelep, (motor külön tételben), bypass ággal, 2,5mm löket, 1/2", külső menet, kónuszos, 2-120°C, PN16, (kvs=2,5) SNAP | 1 | 10206 | ECC
V0 | VSOC-420-2.5 | 2-utú keverőszelep, (motor külön tételben), bypass ággal, 2,5mm löket, 3/4", külső menet, kónuszos, 2-120°C, PN16, (kvs=2,5) | 1 | 11964 | ECC
V0 | VSOC-420-2.5S | 2-utú keverőszelep, (motor külön tételben), bypass ággal, 2,5mm löket, 3/4", külső menet, kónuszos, 2-120°C, PN16, (kvs=2,5) SNAP | 1 | 12199 | ECC
V0 | VSOC-420-4.0 | 2-utú keverőszelep, (motor külön tételben), bypass ággal, 2,5mm löket, 3/4", külső menet, kónuszos, 2-120°C, PN16, (kvs=4) | 1 | 11964 | ECC
V0 | VSOC-420-4.0S | 2-utú keverőszelep, (motor külön tételben), bypass ággal, 2,5mm löket, 3/4", külső menet, kónuszos, 2-120°C, PN16, (kvs=4) SNAP | 1 | 12199 | ECC
V0 | VSOF-215-1.0 | 1-utú szelep, (motor külön tételben), nyit/zár, 2,5mm löket, 1/2", külső menet sík tömítés, 2-120°C, PN16, (kvs=1) | 1 | 5981 | ECC
V0 | VSOF-215-1.0S | 1-utú szelep, (motor külön tételben), nyit/zár, 2,5mm löket, 1/2", külső menet sík tömítés, 2-120°C, PN16, (kvs=1) SNAP | 1 | 6217 | ECC
V0 | VSOF-215-1.6 | 1-utú szelep, (motor külön tételben), nyit/zár, 2,5mm löket, 1/2", külső menet sík tömítés, 2-120°C, PN16, (kvs=1,6) | 1 | 5981 | ECC
V0 | VSOF-215-1.6S | 1-utú szelep, (motor külön tételben), nyit/zár, 2,5mm löket, 1/2", külső menet sík tömítés, 2-120°C, PN16, (kvs=1,6) SNAP | 1 | 6217 | ECC
V0 | VSOF-215-2.5 | 1-utú szelep, (motor külön tételben), nyit/zár, 2,5mm löket, 1/2", külső menet sík tömítés, 2-120°C, PN16, (kvs=2,5) | 1 | 5981 | ECC
V0 | VSOF-215-2.5S | 1-utú szelep, (motor külön tételben), nyit/zár, 2,5mm löket, 1/2", külső menet sík tömítés, 2-120°C, PN16, (kvs=2,5) SNAP | 1 | 6217 | ECC
V0 | VSOF-220-2.5 | 1-utú szelep, (motor külön tételben), nyit/zár, 2,5mm löket, 3/4", külső menet sík tömítés, 2-120°C, PN16, (kvs=2,5) | 1 | 7976 | ECC
V0 | VSOF-220-2.5S | 1-utú szelep, (motor külön tételben), nyit/zár, 2,5mm löket, 3/4", külső menet sík tömítés, 2-120°C, PN16, (kvs=2,5) SNAP | 1 | 8211 | ECC
V0 | VSOF-220-4.0 | 1-utú szelep, (motor külön tételben), nyit/zár, 2,5mm löket, 3/4", külső menet sík tömítés, 2-120°C, PN16, (kvs=4) | 1 | 7976 | ECC
V0 | VSOF-220-4.0S | 1-utú szelep, (motor külön tételben), nyit/zár, 2,5mm löket, 3/4", külső menet sík tömítés, 2-120°C, PN16, (kvs=4) SNAP | 1 | 8211 | ECC
V0 | VSOF-225-4.0P | 1-utú szelep, (motor külön tételben), nyit/zár, 2,5mm löket, 1", külső menet sík tömítés, 2-120°C, PN16, (kvs=4) | 1 | 17866 | ECC
V0 | VSOF-225-5.5P | 1-utú szelep, (motor külön tételben), nyit/zár, 2,5mm löket, 1", külső menet sík tömítés, 2-120°C, PN16, (kvs=5,5) | 1 | 17866 | ECC
V0 | VSOF-315-1.0 | 2-utú keverőszelep, (motor külön tételben), nyit/zár, 2,5mm löket, 1/2", külső menet sík tömítés, 2-120°C, PN16, (kvs=1) | 1 | 8639 | ECC
V0 | VSOF-315-1.0S | 2-utú keverőszelep, (motor külön tételben), nyit/zár, 2,5mm löket, 1/2", külső menet sík tömítés, 2-120°C, PN16, (kvs=1) SNAP | 1 | 8875 | ECC
V0 | VSOF-315-1.6 | 2-utú keverőszelep, (motor külön tételben), nyit/zár, 2,5mm löket, 1/2", külső menet sík tömítés, 2-120°C, PN16, (kvs=1,6) | 1 | 8639 | ECC
V0 | VSOF-315-1.6S | 2-utú keverőszelep, (motor külön tételben), nyit/zár, 2,5mm löket, 1/2", külső menet sík tömítés, 2-120°C, PN16, (kvs=1,6) SNAP | 1 | 8875 | ECC
V0 | VSOF-315-2.5 | 2-utú keverőszelep, (motor külön tételben), nyit/zár, 2,5mm löket, 1/2", külső menet sík tömítés, 2-120°C, PN16, (kvs=2,5) | 1 | 8639 | ECC
V0 | VSOF-315-2.5S | 2-utú keverőszelep, (motor külön tételben), nyit/zár, 2,5mm löket, 1/2", külső menet sík tömítés, 2-120°C, PN16, (kvs=2,5) SNAP | 1 | 8875 | ECC
V0 | VSOF-320-2.5 | 2-utú keverőszelep, (motor külön tételben), nyit/zár, 2,5mm löket, 3/4", külső menet sík tömítés, 2-120°C, PN16, (kvs=2,5) | 1 | 10265 | ECC
V0 | VSOF-320-2.5S | 2-utú keverőszelep, (motor külön tételben), nyit/zár, 2,5mm löket, 3/4", külső menet sík tömítés, 2-120°C, PN16, (kvs=2,5) SNAP | 1 | 10500 | ECC
V0 | VSOF-320-4.0 | 2-utú keverőszelep, (motor külön tételben), nyit/zár, 2,5mm löket, 3/4", külső menet sík tömítés, 2-120°C, PN16, (kvs=4) | 1 | 10265 | ECC
V0 | VSOF-320-4.0S | 2-utú keverőszelep, (motor külön tételben), nyit/zár, 2,5mm löket, 3/4", külső menet sík tömítés, 2-120°C, PN16, (kvs=4) SNAP | 1 | 10500 | ECC
V0 | VSOF-325-4.0P | 2-utú keverőszelep, (motor külön tételben), nyit/zár, 2,5mm löket, 1", külső menet sík tömítés, 2-120°C, PN16, (kvs=4) | 1 | 21438 | ECC
V0 | VSOF-325-5.5P | 2-utú keverőszelep, (motor külön tételben), nyit/zár, 2,5mm löket, 1", külső menet sík tömítés, 2-120°C, PN16, (kvs=5,5) | 1 | 21438 | ECC
V0 | VSOF-415-1.0 | 2-utú keverőszelep, (motor külön tételben), bypass ággal, 2,5mm löket, 1/2", külső menet sík tömítés, 2-120°C, PN16, (kvs=1) | 1 | 9969 | ECC
V0 | VSOF-415-1.0S | 2-utú keverőszelep, (motor külön tételben), bypass ággal, 2,5mm löket, 1/2", külső menet sík tömítés, 2-120°C, PN16, (kvs=1) SNAP | 1 | 10206 | ECC
V0 | VSOF-415-1.6 | 2-utú keverőszelep, (motor külön tételben), bypass ággal, 2,5mm löket, 1/2", külső menet sík tömítés, 2-120°C, PN16, (kvs=1,6) | 1 | 9969 | ECC
V0 | VSOF-415-1.6S | 2-utú keverőszelep, (motor külön tételben), bypass ággal, 2,5mm löket, 1/2", külső menet sík tömítés, 2-120°C, PN16, (kvs=1,6) SNAP | 1 | 10206 | ECC
V0 | VSOF-415-2.5 | 2-utú keverőszelep, (motor külön tételben), bypass ággal, 2,5mm löket, 1/2", külső menet sík tömítés, 2-120°C, PN16, (kvs=2,5) | 1 | 9969 | ECC
V0 | VSOF-415-2.5S | 2-utú keverőszelep, (motor külön tételben), bypass ággal, 2,5mm löket, 1/2", külső menet sík tömítés, 2-120°C, PN16, (kvs=2,5) SNAP | 1 | 10206 | ECC
V0 | VSOF-420-2.5 | 2-utú keverőszelep, (motor külön tételben), bypass ággal, 2,5mm löket, 3/4", külső menet sík tömítés, 2-120°C, PN16, (kvs=2,5) | 1 | 11964 | ECC
V0 | VSOF-420-4.0 | 2-utú keverőszelep, (motor külön tételben), bypass ággal, 2,5mm löket, 3/4", külső menet sík tömítés, 2-120°C, PN16, (kvs=4) | 1 | 11964 | ECC
V0 | VSOF-420-4.0S | 2-utú keverőszelep, (motor külön tételben), bypass ággal, 2,5mm löket, 3/4", külső menet sík tömítés, 2-120°C, PN16, (kvs=4) SNAP | 1 | 12199 | ECC
V0 | VSOF-425-5.5P | 2-utú keverőszelep, (motor külön tételben), bypass ággal, 2,5mm löket, 1", külső menet sík tömítés, 2-120°C, PN16, (kvs=5,5) | 1 | 25012 | ECC
Kis szelep működtetők
V1 | H200-AG | Hometronic termoelektromos működtető NC 24V | 1 | 8738 | ECC
V1 | H200-AO | Hometronic termoelektromos működtető NO 24V | 1 | 8738 | ECC
V1 | M100-AG | nyitó termoelektromos szelepállító 24V | 1 | 7988 | ECC
V1 | M100-AO | záró termoelektromos szelepállító 24V | 1 | 7988 | ECC
V1 | M100-BG | nyitó termoelektromos szelepállító 230V | 1 | 7988 | ECC
V1 | M100-BGE | nyitó termoelektromos szelepállító 230V segédkapcs | 1 | 10395 | ECC
V1 | M100-BG-L | nyitó termoelektromos szelepállító 230V 2,5m kábel | 1 | 8660 | ECC
V1 | M100-BO | záró termoelektromos szelepállító 230V | 1 | 7988 | ECC
V1 | M4450A1009 | nyitó termoelektromos szelepállító 220V 8mm | 1 | 13299 | ECC
V1 | M5410C1001 | motoros meghajtó, rugóvisszatérítéssel, 6,5mm löket, 90N, 24Vac, 2-pt vezérléshez, IP54, futásidő 3,6/16s | 1 | 16413 | ECC
V1 | M5410L1001 | motoros meghajtó, rugóvisszatérítéssel, 6,5mm löket, 90N, 230Vac, 2-pt vezérléshez, IP54, futásidő 3,6/16s | 1 | 19832 | ECC
V1 | M6410C2023 | motoros meghajtó, kézi üzem lehetőségével, 6,5mm löket, 180N, 24Vac, 3-pt vezérléshez, IP43/42, futásidő 150s | 1 | 22434 | ECC
V1 | M6410C2031 | motoros meghajtó, kézi üzem lehetőségével, 6,5mm löket, 300N, 24Vac, 3-pt vezérléshez, IP43/42, futásidő 150s | 1 | 32992 | ECC
V1 | M6410C4029 | motoros meghajtó, kézi üzem lehetőségével, segédkapcsolóval, 6,5mm löket, 180N, 24Vac, 3-pt vezérléshez, IP43/42, futásidő 150s | 1 | 32399 | ECC
V1 | M6410C4037 | motoros meghajtó, kézi üzem lehetőségével, segédkapcsolóval, 6,5mm löket, 300N, 24Vac, 3-pt vezérléshez, IP43/42, futásidő 150s | 1 | 45537 | ECC
V1 | M6410L2023 | motoros meghajtó, kézi üzem lehetőségével, 6,5mm löket, 180N, 230Vac, 3-pt vezérléshez, IP43/42, futásidő 150s | 1 | 25733 | ECC
V1 | M6410L2031 | motoros meghajtó, kézi üzem lehetőségével, 6,5mm löket, 300N, 230Vac, 3-pt vezérléshez, IP43/42, futásidő 150s | 1 | 36291 | ECC
V1 | M6410L4029 | motoros meghajtó, kézi üzem lehetőségével, segédkapcsolóval, 6,5mm löket, 180N, 230Vac, 3-pt vezérléshez, IP43/42, futásidő 150s | 1 | 35817 | ECC
V1 | M6410L4037 | motoros meghajtó, kézi üzem lehetőségével, segédkapcsolóval, 6,5mm löket, 300N, 230Vac, 3-pt vezérléshez, IP43/42, futásidő 150s | 1 | 47817 | ECC
V1 | M6410L7006 | ACTUATOR 230V FLOAT 180NM 8MM | 1 | 52734 | ECC
V1 | M7410A1001 | állítómotor 24V 3-pt 90N 4mm V9xxx szelepekhez 0,8m vezeték | 1 | 18475 | ECC
V1 | M7410A1001-3M | állítómotor 24V 3-pt 90N 4mm V9xxx szelepekhez 3m vezeték | 1 | 19391 | ECC
V1 | M7410C1007 | motoros meghajtó, 6,5mm löket, 180N, 24Vac, 3-pt vezérléshez, IP43/42, futásidő 150s | 1 | 21116 | ECC
V1 | M7410C1015 | motoros meghajtó, 6,5mm löket, 300N, 24Vac, 3-pt vezérléshez, IP43/42, futásidő 150s | 1 | 26393 | ECC
V1 | M7410E1002 | motoros meghajtó, 6,5mm löket, 180N, 24Vac, 0..10V vezérléshez, IP42, futásidő 150s | 1 | 47633 | ECC
V1 | M7410E1028 | motoros meghajtó, 6,5mm löket, 300N, 24Vac, 0..10V vezérléshez, IP42, futásidő 150s | 1 | 48540 | ECC
V1 | M7410E2026 | motoros meghajtó, kézi üzem lehetőségével, 6,5mm löket, 180N, 24Vac, 0..10V vezérléshez, IP42, futásidő 150s | 1 | 46229 | ECC
V1 | M7410E2034 | motoros meghajtó, kézi üzem lehetőségével, 6,5mm löket, 300N, 24Vac, 0..10V vezérléshez, IP42, futásidő 150s | 1 | 47935 | ECC
V1 | M7410E4022 | motoros meghajtó, kézi üzem lehetőségével, segédkapcsolóval, 6,5mm löket, 180N, 24Vac, 0..10V vezérléshez, IP42, futásidő 150s | 1 | 55865 | ECC
V1 | M7410E4030 | motoros meghajtó, kézi üzem lehetőségével, segédkapcsolóval, 6,5mm löket, 300N, 24Vac, 0..10V vezérléshez, IP42, futásidő 150s | 1 | 57612 | ECC
V1 | M8450A1000 | nyitó termoelektromos szelepállító 24V 8mm | 1 | 13543 | ECC
V1 | ML6435B1008 | motoros meghajtó, rugóvisszatérítéssel, 6,5mm löket, 400N, 24Vac, 3-pt vezérléshez, IP54, futásidő 60s | 1 | 54770 | ECC
V1 | ML6435B1016 | motoros meghajtó, rugóvisszatérítéssel, 6,5mm löket, 400N, 230Vac, 3-pt vezérléshez, IP54, futásidő 60s | 1 | 54770 | ECC
V1 | ML7430E1005 | motoros meghajtó, kézi üzem lehetőségével, 6,5mm löket, 400N, 24Vac, 0/2..10V vezérléshez, IP54, futásidő 15s | 1 | 57112 | ECC
V1 | ML7435E1004 | motoros meghajtó, rugóvisszatérítéssel, 6,5mm löket, 400N, 24Vac, 0/2..10V vezérléshez, IP54, futásidő 60s | 1 | 69736 | ECC
V1 | MT010-3MN | termoelektromos mozgató, 2,5mm löket, M30 x 1,5, 24Vac, 0..10V vezérléshez, 3m kábel | 1 | 29971 | ECC
V1 | MT010-N | termoelektromos mozgató, 2,5mm löket, M30 x 1,5, 24Vac, 0..10V vezérléshez, 1m kábel | 1 | 26630 | ECC
V1 | MT4-024LC-NC | Smart-T termoelektromos mozgató, alacsony áramfelvétellel, max. 4mm löket, M30 x 1,5, 24Vac, NC, 1m kábel | 1 | 7545 | ECC
V1 | MT4-024LC-NO | Smart-T termoelektromos mozgató, alacsony áramfelvétellel, max. 4mm löket, M30 x 1,5, 24Vac, NO, 1m kábel | 1 | 7545 | ECC
V1 | MT4-024-NC | Smart-T termoelektromos mozgató, max. 4mm löket, M30 x 1,5, 24Vac, NC, 1m kábel | 1 | 7545 | ECC
V1 | MT4-024-NC-2.5M | Smart-T termoelektromos mozgató, max. 4mm löket, M30 x 1,5, 24Vac, NC, 2,5m kábel | 1 | 8087 | ECC
V1 | MT4-024-NO | Smart-T termoelektromos mozgató, max. 4mm löket, M30 x 1,5, 24Vac, NO, 1m kábel | 1 | 7545 | ECC
V1 | MT4-024-NO-2.5M | Smart-T termoelektromos mozgató, max. 4mm löket, M30 x 1,5, 24Vac, NO, 2,5m kábel | 1 | 8087 | ECC
V1 | MT4-024S-NC | Smart-T termoelektromos mozgató, segédkapcsolóval, max. 4mm löket, M30 x 1,5, 24Vac, NC, 1m kábel | 1 | 10010 | ECC
V1 | MT4-024S-NO | Smart-T termoelektromos mozgató, segédkapcsolóval, max. 4mm löket, M30 x 1,5, 24Vac, NO, 1m kábel | 1 | 10010 | ECC
V1 | MT4-230LC-NC | Smart-T termoelektromos mozgató, alacsony áramfelvétellel, max. 4mm löket, M30 x 1,5, 230Vac, NC, 1m kábel | 1 | 7545 | ECC
V1 | MT4-230LC-NO | Smart-T termoelektromos mozgató, alacsony áramfelvétellel, max. 4mm löket, M30 x 1,5, 230Vac, NO, 1m kábel | 1 | 7545 | ECC
V1 | MT4-230-NC | Smart-T termoelektromos mozgató, max. 4mm löket, M30 x 1,5, 230Vac, NC, 1m kábel | 1 | 7545 | ECC
V1 | MT4-230-NC-2.5M | Smart-T termoelektromos mozgató, max. 4mm löket, M30 x 1,5, 230Vac, NC, 2,5m kábel | 1 | 8087 | ECC
V1 | MT4-230-NO | Smart-T termoelektromos mozgató, max. 4mm löket, M30 x 1,5, 230Vac, NO, 1m kábel | 1 | 7545 | ECC
V1 | MT4-230-NO-2.5M | Smart-T termoelektromos mozgató, max. 4mm löket, M30 x 1,5, 230Vac, NO, 2,5m kábel | 1 | 8087 | ECC
V1 | MT4-230S-NC | Smart-T termoelektromos mozgató, segédkapcsolóval, max. 4mm löket, M30 x 1,5, 230Vac, NC, 1m kábel | 1 | 10010 | ECC
V1 | MT4-230S-NO | Smart-T termoelektromos mozgató, segédkapcsolóval, max. 4mm löket, M30 x 1,5, 230Vac, NO, 1m kábel | 1 | 10010 | ECC
V1 | MT8-024LC-NC | Smart-T termoelektromos mozgató, alacsony áramfelvétellel, max. 8mm löket, M30 x 1,5, 24Vac, NC, 1m kábel | 1 | 9508 | ECC
V1 | MT8-024LC-NO | Smart-T termoelektromos mozgató, alacsony áramfelvétellel, max. 8mm löket, M30 x 1,5, 24Vac, NO, 1m kábel | 1 | 9508 | ECC
V1 | MT8-024-NC | Smart-T termoelektromos mozgató, max. 8mm löket, M30 x 1,5, 24Vac, NC, 1m kábel | 1 | 9508 | ECC
V1 | MT8-024-NC-2.5M | Smart-T termoelektromos mozgató, max. 8mm löket, M30 x 1,5, 24Vac, NC, 2,5m kábel | 1 | 9945 | ECC
V1 | MT8-024-NO | Smart-T termoelektromos mozgató, max. 8mm löket, M30 x 1,5, 24Vac, NO, 1m kábel | 1 | 9508 | ECC
V1 | MT8-024-NO-2.5M | Smart-T termoelektromos mozgató, max. 8mm löket, M30 x 1,5, 24Vac, NO, 2,5m kábel | 1 | 9945 | ECC
V1 | MT8-024S-NC | Smart-T termoelektromos mozgató, segédkapcsolóval, max. 8mm löket, M30 x 1,5, 24Vac, NC, 1m kábel | 1 | 12045 | ECC
V1 | MT8-024S-NO | Smart-T termoelektromos mozgató, segédkapcsolóval, max. 8mm löket, M30 x 1,5, 24Vac, NO, 1m kábel | 1 | 12045 | ECC
V1 | MT8-230LC-NC | Smart-T termoelektromos mozgató, alacsony áramfelvétellel, max. 8mm löket, M30 x 1,5, 230Vac, NC, 1m kábel | 1 | 9508 | ECC
V1 | MT8-230LC-NO | Smart-T termoelektromos mozgató, alacsony áramfelvétellel, max. 8mm löket, M30 x 1,5, 230Vac, NO, 1m kábel | 1 | 9508 | ECC
V1 | MT8-230-NC | Smart-T termoelektromos mozgató, max. 8mm löket, M30 x 1,5, 230Vac, NC, 1m kábel | 1 | 9508 | ECC
V1 | MT8-230-NC-2.5M | Smart-T termoelektromos mozgató, max. 8mm löket, M30 x 1,5, 230Vac, NC, 2,5m kábel | 1 | 9945 | ECC
V1 | MT8-230-NO | Smart-T termoelektromos mozgató, max. 8mm löket, M30 x 1,5, 230Vac, NO, 1m kábel | 1 | 9508 | ECC
V1 | MT8-230-NO-2.5M | Smart-T termoelektromos mozgató, max. 8mm löket, M30 x 1,5, 230Vac, NO, 2,5m kábel | 1 | 9945 | ECC
V1 | MT8-230S-NC | Smart-T termoelektromos mozgató, segédkapcsolóval, max. 8mm löket, M30 x 1,5, 230Vac, NC, 1m kábel | 1 | 12045 | ECC
V1 | MT8-230S-NO | Smart-T termoelektromos mozgató, segédkapcsolóval, max. 8mm löket, M30 x 1,5, 230Vac, NO, 1m kábel | 1 | 12045 | ECC
Nagy szelepek
V2 | V5011R1000 | 1-utú szelep, (motor külön tételben), egyenszázalékos, 20mm löket, 1/2", belső menet, 2-170°C, PN16, (kvs=0,63) | 1 | 33584 | ECC
V2 | V5011R1018 | 1-utú szelep, (motor külön tételben), egyenszázalékos, 20mm löket, 1/2", belső menet, 2-170°C, PN16, (kvs=1) | 1 | 33584 | ECC
V2 | V5011R1026 | 1-utú szelep, (motor külön tételben), egyenszázalékos, 20mm löket, 1/2", belső menet, 2-170°C, PN16, (kvs=1,6) | 1 | 33584 | ECC
V2 | V5011R1034 | 1-utú szelep, (motor külön tételben), egyenszázalékos, 20mm löket, 1/2", belső menet, 2-170°C, PN16, (kvs=2,5) | 1 | 33584 | ECC
V2 | V5011R1042 | 1-utú szelep, (motor külön tételben), egyenszázalékos, 20mm löket, 1/2", belső menet, 2-170°C, PN16, (kvs=4) | 1 | 33584 | ECC
V2 | V5011R1059 | 1-utú szelep, (motor külön tételben), egyenszázalékos, 20mm löket, 3/4", belső menet, 2-170°C, PN16, (kvs=6,3) | 1 | 35390 | ECC
V2 | V5011R1067 | 1-utú szelep, (motor külön tételben), egyenszázalékos, 20mm löket, 1", belső menet, 2-170°C, PN16, (kvs=10) | 1 | 37794 | ECC
V2 | V5011R1075 | 1-utú szelep, (motor külön tételben), egyenszázalékos, 20mm löket, 5/4", belső menet, 2-170°C, PN16, (kvs=16) | 1 | 44982 | ECC
V2 | V5011R1083 | 1-utú szelep, (motor külön tételben), egyenszázalékos, 20mm löket, 6/4", belső menet, 2-170°C, PN16, (kvs=25) | 1 | 54587 | ECC
V2 | V5011R1091 | 1-utú szelep, (motor külön tételben), egyenszázalékos, 20mm löket, 2", belső menet, 2-170°C, PN16, (kvs=40) | 1 | 70782 | ECC
V2 | V5011S1005 | 1-utú szelep gőzre, (motor külön tételben), egyenszázalékos, 20mm löket, 1/2", belső menet, 2-170°C, PN16, (kvs=0,63) | 1 | 36587 | ECC
V2 | V5011S1013 | 1-utú szelep gőzre, (motor külön tételben), egyenszázalékos, 20mm löket, 1/2", belső menet, 2-170°C, PN16, (kvs=1) | 1 | 36587 | ECC
V2 | V5011S1021 | 1-utú szelep gőzre, (motor külön tételben), egyenszázalékos, 20mm löket, 1/2", belső menet, 2-170°C, PN16, (kvs=1,6) | 1 | 36587 | ECC
V2 | V5011S1039 | 1-utú szelep gőzre, (motor külön tételben), egyenszázalékos, 20mm löket, 1/2", belső menet, 2-170°C, PN16, (kvs=2,5) | 1 | 36587 | ECC
V2 | V5011S1047 | 1-utú szelep gőzre, (motor külön tételben), egyenszázalékos, 20mm löket, 1/2", belső menet, 2-170°C, PN16, (kvs=4) | 1 | 36587 | ECC
V2 | V5011S1054 | 1-utú szelep gőzre, (motor külön tételben), egyenszázalékos, 20mm löket, 3/4", belső menet, 2-170°C, PN16, (kvs=6,3) | 1 | 38991 | ECC
V2 | V5011S1062 | 1-utú szelep gőzre, (motor külön tételben), egyenszázalékos, 20mm löket, 1", belső menet, 2-170°C, PN16, (kvs=10) | 1 | 41383 | ECC
V2 | V5011S1070 | 1-utú szelep gőzre, (motor külön tételben), egyenszázalékos, 20mm löket, 5/4", belső menet, 2-170°C, PN16, (kvs=16) | 1 | 49180 | ECC
V2 | V5011S1088 | 1-utú szelep gőzre, (motor külön tételben), egyenszázalékos, 20mm löket, 6/4", belső menet, 2-170°C, PN16, (kvs=25) | 1 | 59981 | ECC
V2 | V5011S1096 | 1-utú szelep gőzre, (motor külön tételben), egyenszázalékos, 20mm löket, 2", belső menet, 2-170°C, PN16, (kvs=40) | 1 | 77981 | ECC
V2 | V5013E1063 | 2-utú keverőszelep, (motor külön tételben), egyenszázalékos, 20mm löket, 1/2", külső menet, 2-170°C, PN16, (kvs=2,5) | 1 | 33584 | ECC
V2 | V5013E1071 | 2-utú keverőszelep, (motor külön tételben), egyenszázalékos, 20mm löket, 1/2", külső menet, 2-170°C, PN16, (kvs=4) | 1 | 33584 | ECC
V2 | V5013E1089 | 2-utú keverőszelep, (motor külön tételben), egyenszázalékos, 20mm löket, 3/4", külső menet, 2-170°C, PN16, (kvs=6,3) | 1 | 35390 | ECC
V2 | V5013E1097 | 2-utú keverőszelep, (motor külön tételben), egyenszázalékos, 20mm löket, 1", külső menet, 2-170°C, PN16, (kvs=10) | 1 | 37794 | ECC
V2 | V5013E1105 | 2-utú keverőszelep, (motor külön tételben), egyenszázalékos, 20mm löket, 5/4", külső menet, 2-170°C, PN16, (kvs=16) | 1 | 44982 | ECC
V2 | V5013E1113 | 2-utú keverőszelep, (motor külön tételben), egyenszázalékos, 20mm löket, 6/4", külső menet, 2-170°C, PN16, (kvs=25) | 1 | 54587 | ECC
V2 | V5013E1121 | 2-utú keverőszelep, (motor külön tételben), egyenszázalékos, 20mm löket, 2", külső menet, 2-170°C, PN16, (kvs=40) | 1 | 70782 | ECC
V2 | V5013R1032 | 2-utú keverőszelep, (motor külön tételben), egyenszázalékos, 20mm löket, 1/2", belső menet, 2-170°C, PN16, (kvs=2,5) | 1 | 33584 | ECC
V2 | V5013R1040 | 2-utú keverőszelep, (motor külön tételben), egyenszázalékos, 20mm löket, 1/2", belső menet, 2-170°C, PN16, (kvs=4) | 1 | 33584 | ECC
V2 | V5013R1057 | 2-utú keverőszelep, (motor külön tételben), egyenszázalékos, 20mm löket, 3/4", belső menet, 2-170°C, PN16, (kvs=6,3) | 1 | 35390 | ECC
V2 | V5013R1065 | 2-utú keverőszelep, (motor külön tételben), egyenszázalékos, 20mm löket, 1", belső menet, 2-170°C, PN16, (kvs=10) | 1 | 37794 | ECC
V2 | V5013R1073 | 2-utú keverőszelep, (motor külön tételben), egyenszázalékos, 20mm löket, 5/4", belső menet, 2-170°C, PN16, (kvs=16) | 1 | 44982 | ECC
V2 | V5013R1081 | 2-utú keverőszelep, (motor külön tételben), egyenszázalékos, 20mm löket, 6/4", belső menet, 2-170°C, PN16, (kvs=25) | 1 | 54587 | ECC
V2 | V5013R1099 | 2-utú keverőszelep, (motor külön tételben), egyenszázalékos, 20mm löket, 2", belső menet, 2-170°C, PN16, (kvs=40) | 1 | 70782 | ECC
V2 | V5015A1151 | 2-utú keverőszelep, (motor külön tételben), egyenszázalékos, 38mm löket, DN100, karimás, 2-120°C, PN6, (kvs=140) | 1 | 278594 | ECC
V2 | V5015A1169 | 2-utú keverőszelep, (motor külön tételben), egyenszázalékos, 38mm löket, DN125, karimás, 2-120°C, PN6, (kvs=220) | 1 | 432402 | ECC
V2 | V5015A1177 | 2-utú keverőszelep, (motor külön tételben), egyenszázalékos, 38mm löket, DN150, karimás, 2-120°C, PN6, (kvs=310) | 1 | 522365 | ECC
V2 | V5016A1010 | 1-utú nyomáskiegyenlített szelep, (motor külön tételben), egyenszázalékos, 20mm löket, DN15, karimás, 2-180°C, PN16, (kvs=0,4) | 1 | 88457 | ECC
V2 | V5016A1028 | 1-utú nyomáskiegyenlített szelep, (motor külön tételben), egyenszázalékos, 20mm löket, DN15, karimás, 2-180°C, PN16, (kvs=0,63) | 1 | 88457 | ECC
V2 | V5016A1036 | 1-utú nyomáskiegyenlített szelep, (motor külön tételben), egyenszázalékos, 20mm löket, DN15, karimás, 2-180°C, PN16, (kvs=1) | 1 | 88457 | ECC
V2 | V5016A1044 | 1-utú nyomáskiegyenlített szelep, (motor külön tételben), egyenszázalékos, 20mm löket, DN15, karimás, 2-180°C, PN16, (kvs=1,6) | 1 | 88457 | ECC
V2 | V5016A1051 | 1-utú nyomáskiegyenlített szelep, (motor külön tételben), egyenszázalékos, 20mm löket, DN15, karimás, 2-180°C, PN16, (kvs=2,5) | 1 | 88457 | ECC
V2 | V5016A1069 | 1-utú nyomáskiegyenlített szelep, (motor külön tételben), egyenszázalékos, 20mm löket, DN15, karimás, 2-180°C, PN16, (kvs=4) | 1 | 88457 | ECC
V2 | V5016A1077 | 1-utú nyomáskiegyenlített szelep, (motor külön tételben), egyenszázalékos, 20mm löket, DN20, karimás, 2-180°C, PN16, (kvs=6,3) | 1 | 93661 | ECC
V2 | V5016A1085 | 1-utú nyomáskiegyenlített szelep, (motor külön tételben), egyenszázalékos, 20mm löket, DN25, karimás, 2-180°C, PN16, (kvs=10) | 1 | 96288 | ECC
V2 | V5016A1093 | 1-utú nyomáskiegyenlített szelep, (motor külön tételben), egyenszázalékos, 20mm löket, DN32, karimás, 2-180°C, PN16, (kvs=16) | 1 | 108029 | ECC
V2 | V5016A1101 | 1-utú nyomáskiegyenlített szelep, (motor külön tételben), egyenszázalékos, 20mm löket, DN40, karimás, 2-180°C, PN16, (kvs=25) | 1 | 136925 | ECC
V2 | V5016A1119 | 1-utú nyomáskiegyenlített szelep, (motor külön tételben), egyenszázalékos, 20mm löket, DN50, karimás, 2-180°C, PN16, (kvs=40) | 1 | 158137 | ECC
V2 | V5016A1127 | 1-utú nyomáskiegyenlített szelep, (motor külön tételben), egyenszázalékos, 20mm löket, DN65, karimás, 2-180°C, PN16, (kvs=63) | 1 | 191039 | ECC
V2 | V5016A1135 | 1-utú nyomáskiegyenlített szelep, (motor külön tételben), egyenszázalékos, 20mm löket, DN80, karimás, 2-180°C, PN16, (kvs=100) | 1 | 268534 | ECC
V2 | V5016A1143 | 1-utú nyomáskiegyenlített szelep, (motor külön tételben), egyenszázalékos, 38mm löket, DN100, karimás, 2-180°C, PN16, (kvs=160) | 1 | 321676 | ECC
V2 | V5016A1150 | 1-utú nyomáskiegyenlített szelep, (motor külön tételben), egyenszázalékos, 38mm löket, DN125, karimás, 2-180°C, PN16, (kvs=250) | 1 | 528697 | ECC
V2 | V5016A1168 | 1-utú nyomáskiegyenlített szelep, (motor külön tételben), egyenszázalékos, 38mm löket, DN150, karimás, 2-180°C, PN16, (kvs=360) | 1 | 561993 | ECC
V2 | V5025A1019 | 1-utú nyomáskiegyenlített szelep, (motor külön tételben), egyenszázalékos, 20mm löket, DN15, karimás, 2-200°C, PN25, (kvs=0,4) | 1 | 101279 | ECC
V2 | V5025A1027 | 1-utú nyomáskiegyenlített szelep, (motor külön tételben), egyenszázalékos, 20mm löket, DN15, karimás, 2-200°C, PN25, (kvs=0,63) | 1 | 101279 | ECC
V2 | V5025A1035 | 1-utú nyomáskiegyenlített szelep, (motor külön tételben), egyenszázalékos, 20mm löket, DN15, karimás, 2-200°C, PN25, (kvs=1) | 1 | 101279 | ECC
V2 | V5025A1043 | 1-utú nyomáskiegyenlített szelep, (motor külön tételben), egyenszázalékos, 20mm löket, DN15, karimás, 2-200°C, PN25, (kvs=1,6) | 1 | 101279 | ECC
V2 | V5025A1050 | 1-utú nyomáskiegyenlített szelep, (motor külön tételben), egyenszázalékos, 20mm löket, DN15, karimás, 2-200°C, PN25, (kvs=2,5) | 1 | 110556 | ECC
V2 | V5025A1068 | 1-utú nyomáskiegyenlített szelep, (motor külön tételben), egyenszázalékos, 20mm löket, DN15, karimás, 2-200°C, PN25, (kvs=4) | 1 | 110516 | ECC
V2 | V5025A1076 | 1-utú nyomáskiegyenlített szelep, (motor külön tételben), egyenszázalékos, 20mm löket, DN20, karimás, 2-200°C, PN25, (kvs=6,3) | 1 | 114325 | ECC
V2 | V5025A1084 | 1-utú nyomáskiegyenlített szelep, (motor külön tételben), egyenszázalékos, 20mm löket, DN25, karimás, 2-200°C, PN25, (kvs=10) | 1 | 117117 | ECC
V2 | V5025A1092 | 1-utú nyomáskiegyenlített szelep, (motor külön tételben), egyenszázalékos, 20mm löket, DN32, karimás, 2-200°C, PN25, (kvs=16) | 1 | 141306 | ECC
V2 | V5025A1100 | 1-utú nyomáskiegyenlített szelep, (motor külön tételben), egyenszázalékos, 20mm löket, DN40, karimás, 2-200°C, PN25, (kvs=25) | 1 | 176331 | ECC
V2 | V5025A1118 | 1-utú nyomáskiegyenlített szelep, (motor külön tételben), egyenszázalékos, 20mm löket, DN50, karimás, 2-200°C, PN25, (kvs=40) | 1 | 196105 | ECC
V2 | V5025A1126 | 1-utú nyomáskiegyenlített szelep, (motor külön tételben), egyenszázalékos, 20mm löket, DN65, karimás, 2-200°C, PN25, (kvs=63) | 1 | 229417 | ECC
V2 | V5025A1134 | 1-utú nyomáskiegyenlített szelep, (motor külön tételben), egyenszázalékos, 20mm löket, DN80, karimás, 2-200°C, PN25, (kvs=100) | 1 | 294647 | ECC
V2 | V5025A1142 | 1-utú nyomáskiegyenlített szelep, (motor külön tételben), egyenszázalékos, 38mm löket, DN100, karimás, 2-200°C, PN25, (kvs=160) | 1 | 332665 | ECC
V2 | V5025A1159 | 1-utú nyomáskiegyenlített szelep, (motor külön tételben), egyenszázalékos, 38mm löket, DN125, karimás, 2-200°C, PN25, (kvs=250) | 1 | 542120 | ECC
V2 | V5025A1167 | 1-utú nyomáskiegyenlített szelep, (motor külön tételben), egyenszázalékos, 38mm löket, DN150, karimás, 2-200°C, PN25, (kvs=360) | 1 | 571846 | ECC
V2 | V5049A1425 | 1-utú szelep, (motor külön tételben), egyenszázalékos, 20mm löket, DN15, karimás, 2-220°C, PN25/40, (kvs=1) | 1 | 211609 | ECC
V2 | V5049A1433 | 1-utú szelep, (motor külön tételben), egyenszázalékos, 20mm löket, DN15, karimás, 2-220°C, PN25/40, (kvs=1,6) | 1 | 211609 | ECC
V2 | V5049A1441 | 1-utú szelep, (motor külön tételben), egyenszázalékos, 20mm löket, DN15, karimás, 2-220°C, PN25/40, (kvs=2,5) | 1 | 211609 | ECC
V2 | V5049A1458 | 1-utú szelep, (motor külön tételben), egyenszázalékos, 20mm löket, DN15, karimás, 2-220°C, PN25/40, (kvs=4) | 1 | 211609 | ECC
V2 | V5049A1508 | 1-utú szelep, (motor külön tételben), egyenszázalékos, 20mm löket, DN20, karimás, 2-220°C, PN25/40, (kvs=6,3) | 1 | 218829 | ECC
V2 | V5049A1565 | 1-utú szelep, (motor külön tételben), egyenszázalékos, 20mm löket, DN25, karimás, 2-220°C, PN25/40, (kvs=10) | 1 | 232152 | ECC
V2 | V5049A1573 | 1-utú szelep, (motor külön tételben), egyenszázalékos, 20mm löket, DN32, karimás, 2-220°C, PN25/40, (kvs=16) | 1 | 269372 | ECC
V2 | V5049A1581 | 1-utú szelep, (motor külön tételben), egyenszázalékos, 20mm löket, DN40, karimás, 2-220°C, PN25/40, (kvs=25) | 1 | 336018 | ECC
V2 | V5049A1599 | 1-utú szelep, (motor külön tételben), egyenszázalékos, 20mm löket, DN50, karimás, 2-220°C, PN25/40, (kvs=40) | 1 | 375454 | ECC
V2 | V5049A1607 | 1-utú szelep, (motor külön tételben), egyenszázalékos, 20mm löket, DN65, karimás, 2-220°C, PN25/40, (kvs=63) | 1 | 445433 | ECC
V2 | V5049A1615 | 1-utú szelep, (motor külön tételben), egyenszázalékos, 38mm löket, DN80, karimás, 2-220°C, PN25/40, (kvs=100) | 1 | 749236 | ECC
V2 | V5049A1623 | 1-utú szelep, (motor külön tételben), egyenszázalékos, 38mm löket, DN100, karimás, 2-220°C, PN25/40, (kvs=160) | 1 | 944179 | ECC
V2 | V5049A2027 | 1-utú szelep, (motor külön tételben), egyenszázalékos, 20mm löket, DN15, karimás, 2-220°C, PN25/40, (kvs=0,25) | 1 | 211609 | ECC
V2 | V5049A2035 | 1-utú szelep, (motor külön tételben), egyenszázalékos, 20mm löket, DN15, karimás, 2-220°C, PN25/40, (kvs=0,4) | 1 | 211609 | ECC
V2 | V5049A2043 | 1-utú szelep, (motor külön tételben), egyenszázalékos, 20mm löket, DN15, karimás, 2-220°C, PN25/40, (kvs=0,6) | 1 | 211609 | ECC
V2 | V5050A1090 | 2-utú keverőszelep, (motor külön tételben), lineáris, 38mm löket, DN100, karimás, 2-220°C, PN16, (kvs=160) | 1 | 491123 | ECC
V2 | V5050A1108 | 2-utú keverőszelep, (motor külön tételben), lineáris, 38mm löket, DN125, karimás, 2-220°C, PN16, (kvs=250) | 1 | 740723 | ECC
V2 | V5050A1116 | 2-utú keverőszelep, (motor külön tételben), lineáris, 38mm löket, DN150, karimás, 2-220°C, PN16, (kvs=360) | 1 | 825713 | ECC
V2 | V5050A1124 | 2-utú keverőszelep, (motor külön tételben), lineáris, 20mm löket, DN15, karimás, 2-220°C, PN25/40, (kvs=2,5) | 1 | 298808 | ECC
V2 | V5050A1132 | 2-utú keverőszelep, (motor külön tételben), lineáris, 20mm löket, DN15, karimás, 2-220°C, PN25/40, (kvs=4) | 1 | 298808 | ECC
V2 | V5050A1140 | 2-utú keverőszelep, (motor külön tételben), lineáris, 20mm löket, DN20, karimás, 2-220°C, PN25/40, (kvs=6,3) | 1 | 298808 | ECC
V2 | V5050A1157 | 2-utú keverőszelep, (motor külön tételben), lineáris, 20mm löket, DN25, karimás, 2-220°C, PN25/40, (kvs=10) | 1 | 298808 | ECC
V2 | V5050A1165 | 2-utú keverőszelep, (motor külön tételben), lineáris, 20mm löket, DN32, karimás, 2-220°C, PN25/40, (kvs=16) | 1 | 344346 | ECC
V2 | V5050A1173 | 2-utú keverőszelep, (motor külön tételben), lineáris, 20mm löket, DN40, karimás, 2-220°C, PN25/40, (kvs=25) | 1 | 437094 | ECC
V2 | V5050A1181 | 2-utú keverőszelep, (motor külön tételben), lineáris, 20mm löket, DN50, karimás, 2-220°C, PN25/40, (kvs=40) | 1 | 524848 | ECC
V2 | V5050A1199 | 2-utú keverőszelep, (motor külön tételben), lineáris, 20mm löket, DN65, karimás, 2-220°C, PN25/40, (kvs=63) | 1 | 529853 | ECC
V2 | V5050A1207 | 2-utú keverőszelep, (motor külön tételben), lineáris, 20mm löket, DN80, karimás, 2-220°C, PN25/40, (kvs=100) | 1 | 943625 | ECC
V2 | V5050A1215 | 2-utú keverőszelep, (motor külön tételben), lineáris, 38mm löket, DN100, karimás, 2-220°C, PN25/40, (kvs=160) | 1 | 1340175 | ECC
V2 | V5050B1064 | 2-utú osztószelep, (motor külön tételben), lineáris, 38mm löket, DN100, karimás, 2-220°C, PN16, (kvs=160) | 1 | 581503 | ECC
V2 | V5050B1072 | 2-utú osztószelep, (motor külön tételben), lineáris, 38mm löket, DN125, karimás, 2-220°C, PN16, (kvs=250) | 1 | 841983 | ECC
V2 | V5050B1080 | 2-utú osztószelep, (motor külön tételben), lineáris, 38mm löket, DN150, karimás, 2-220°C, PN16, (kvs=360) | 1 | 935850 | ECC
V2 | V5050B1155 | 2-utú osztószelep, (motor külön tételben), lineáris, 38mm löket, DN100, karimás, 2-220°C, PN25/40, (kvs=160) | 1 | 1342955 | ECC
V2 | V5328A1005 | 1-utú szelep, (motor külön tételben), egyenszázalékos, 20mm löket, DN15, karimás, 2-170°C, PN16, (kvs=1) | 1 | 70938 | ECC
V2 | V5328A1013 | 1-utú szelep, (motor külön tételben), egyenszázalékos, 20mm löket, DN15, karimás, 2-170°C, PN16, (kvs=1,6) | 1 | 70938 | ECC
V2 | V5328A1021 | 1-utú szelep, (motor külön tételben), egyenszázalékos, 20mm löket, DN15, karimás, 2-170°C, PN16, (kvs=2,5) | 1 | 70938 | ECC
V2 | V5328A1039 | 1-utú szelep, (motor külön tételben), egyenszázalékos, 20mm löket, DN15, karimás, 2-170°C, PN16, (kvs=4) | 1 | 70938 | ECC
V2 | V5328A1047 | 1-utú szelep, (motor külön tételben), egyenszázalékos, 20mm löket, DN20, karimás, 2-170°C, PN16, (kvs=4) | 1 | 74808 | ECC
V2 | V5328A1054 | 1-utú szelep, (motor külön tételben), egyenszázalékos, 20mm löket, DN20, karimás, 2-170°C, PN16, (kvs=6,3) | 1 | 74808 | ECC
V2 | V5328A1062 | 1-utú szelep, (motor külön tételben), egyenszázalékos, 20mm löket, DN25, karimás, 2-170°C, PN16, (kvs=10) | 1 | 82547 | ECC
V2 | V5328A1070 | 1-utú szelep, (motor külön tételben), egyenszázalékos, 20mm löket, DN32, karimás, 2-170°C, PN16, (kvs=16) | 1 | 98025 | ECC
V2 | V5328A1088 | 1-utú szelep, (motor külön tételben), egyenszázalékos, 20mm löket, DN40, karimás, 2-170°C, PN16, (kvs=25) | 1 | 118661 | ECC
V2 | V5328A1096 | 1-utú szelep, (motor külön tételben), egyenszázalékos, 20mm löket, DN50, karimás, 2-170°C, PN16, (kvs=40) | 1 | 143166 | ECC
V2 | V5328A1104 | 1-utú szelep, (motor külön tételben), egyenszázalékos, 20mm löket, DN65, karimás, 2-170°C, PN16, (kvs=63) | 1 | 190425 | ECC
V2 | V5328A1112 | 1-utú szelep, (motor külön tételben), egyenszázalékos, 20mm löket, DN80, karimás, 2-170°C, PN16, (kvs=100) | 1 | 237967 | ECC
V2 | V5328A1138 | 1-utú szelep, (motor külön tételben), egyenszázalékos, 20mm löket, DN15, karimás, 2-170°C, PN16, (kvs=0,25) | 1 | 70938 | ECC
V2 | V5328A1146 | 1-utú szelep, (motor külön tételben), egyenszázalékos, 20mm löket, DN15, karimás, 2-170°C, PN16, (kvs=0,4) | 1 | 70938 | ECC
V2 | V5328A1153 | 1-utú szelep, (motor külön tételben), egyenszázalékos, 20mm löket, DN15, karimás, 2-170°C, PN16, (kvs=0,63) | 1 | 70938 | ECC
V2 | V5328A1195 | 1-utú szelep, (motor külön tételben), egyenszázalékos, 38mm löket, DN100, karimás, 2-200°C, PN16, (kvs=160) | 1 | 321400 | ECC
V2 | V5328A1203 | 1-utú szelep, (motor külön tételben), egyenszázalékos, 38mm löket, DN125, karimás, 2-200°C, PN16, (kvs=250) | 1 | 478511 | ECC
V2 | V5328A1211 | 1-utú szelep, (motor külön tételben), egyenszázalékos, 38mm löket, DN150, karimás, 2-200°C, PN16, (kvs=360) | 1 | 595882 | ECC
V2 | V5329A1004 | 2-utú keverőszelep, (motor külön tételben), egyenszázalékos, 20mm löket, DN15, karimás, 2-170°C, PN16, (kvs=2,5) | 1 | 87061 | ECC
V2 | V5329A1012 | 2-utú keverőszelep, (motor külön tételben), egyenszázalékos, 20mm löket, DN15, karimás, 2-170°C, PN16, (kvs=4) | 1 | 87061 | ECC
V2 | V5329A1020 | 2-utú keverőszelep, (motor külön tételben), egyenszázalékos, 20mm löket, DN20, karimás, 2-170°C, PN16, (kvs=6,3) | 1 | 91575 | ECC
V2 | V5329A1038 | 2-utú keverőszelep, (motor külön tételben), egyenszázalékos, 20mm löket, DN25, karimás, 2-170°C, PN16, (kvs=10) | 1 | 93510 | ECC
V2 | V5329A1046 | 2-utú keverőszelep, (motor külön tételben), egyenszázalékos, 20mm löket, DN32, karimás, 2-170°C, PN16, (kvs=16) | 1 | 99959 | ECC
V2 | V5329A1053 | 2-utú keverőszelep, (motor külön tételben), egyenszázalékos, 20mm löket, DN40, karimás, 2-170°C, PN16, (kvs=25) | 1 | 116081 | ECC
V2 | V5329A1061 | 2-utú keverőszelep, (motor külön tételben), egyenszázalékos, 20mm löket, DN50, karimás, 2-170°C, PN16, (kvs=40) | 1 | 136809 | ECC
V2 | V5329A1079 | 2-utú keverőszelep, (motor külön tételben), egyenszázalékos, 20mm löket, DN65, karimás, 2-170°C, PN16, (kvs=63) | 1 | 190889 | ECC
V2 | V5329A1087 | 2-utú keverőszelep, (motor külön tételben), egyenszázalékos, 20mm löket, DN80, karimás, 2-170°C, PN16, (kvs=100) | 1 | 246672 | ECC
V2 | V5329C1000 | 2-utú keverőszelep, (motor külön tételben), egyenszázalékos, 20mm löket, DN15, karimás, 2-170°C, PN6, (kvs=2,5) | 1 | 87061 | ECC
V2 | V5329C1018 | 2-utú keverőszelep, (motor külön tételben), egyenszázalékos, 20mm löket, DN15, karimás, 2-170°C, PN6, (kvs=4) | 1 | 87061 | ECC
V2 | V5329C1026 | 2-utú keverőszelep, (motor külön tételben), egyenszázalékos, 20mm löket, DN20, karimás, 2-170°C, PN6, (kvs=6,3) | 1 | 91575 | ECC
V2 | V5329C1034 | 2-utú keverőszelep, (motor külön tételben), egyenszázalékos, 20mm löket, DN25, karimás, 2-170°C, PN6, (kvs=10) | 1 | 93510 | ECC
V2 | V5329C1042 | 2-utú keverőszelep, (motor külön tételben), egyenszázalékos, 20mm löket, DN32, karimás, 2-170°C, PN6, (kvs=16) | 1 | 99959 | ECC
V2 | V5329C1059 | 2-utú keverőszelep, (motor külön tételben), egyenszázalékos, 20mm löket, DN40, karimás, 2-170°C, PN6, (kvs=25) | 1 | 103184 | ECC
V2 | V5329C1067 | 2-utú keverőszelep, (motor külön tételben), egyenszázalékos, 20mm löket, DN50, karimás, 2-170°C, PN6, (kvs=40) | 1 | 106408 | ECC
V2 | V5329C1075 | 2-utú keverőszelep, (motor külön tételben), egyenszázalékos, 20mm löket, DN65, karimás, 2-170°C, PN6, (kvs=63) | 1 | 141876 | ECC
V2 | V5329C1083 | 2-utú keverőszelep, (motor külön tételben), egyenszázalékos, 20mm löket, DN80, karimás, 2-170°C, PN6, (kvs=100) | 1 | 195789 | ECC
Nagy szelep működtetők
V3 | ML6420A3007 | motoros meghajtó, kézi üzem lehetőségével, 20mm löket, 600N, 24Vac, 3-pt vezérléshez, IP54, futásidő 60s | 1 | 83692 | ECC
V3 | ML6420A3015 | motoros meghajtó, kézi üzem lehetőségével, 20mm löket, 600N, 230Vac, 3-pt vezérléshez, IP54, futásidő 60s | 1 | 80737 | ECC
V3 | ML6420A3023 | motoros meghajtó, kézi üzem lehetőségével, 20mm löket, 600N, 24Vac, 3-pt vezérléshez, IP54, futásidő 30s | 1 | 86203 | ECC
V3 | ML6420A3031 | motoros meghajtó, kézi üzem lehetőségével, 20mm löket, 600N, 230Vac, 3-pt vezérléshez, IP54, futásidő 30s | 1 | 83159 | ECC
V3 | ML6420A3072 | motoros meghajtó, 20mm löket, 600N, 24Vac, 3-pt vezérléshez, IP54, futásidő 60s | 1 | 75323 | ECC
V3 | ML6421A3005 | motoros meghajtó, kézi üzem lehetőségével, 20mm löket, 1800N, 24Vac, 3-pt vezérléshez, IP54, futásidő 1,9min | 1 | 121069 | ECC
V3 | ML6421A3013 | motoros meghajtó, kézi üzem lehetőségével, 20mm löket, 1800N, 230Vac, 3-pt vezérléshez, IP54, futásidő 1,9min | 1 | 131733 | ECC
V3 | ML6421B3004 | motoros meghajtó, kézi üzem lehetőségével, 38mm löket, 1800N, 24Vac, 3-pt vezérléshez, IP54, futásidő 3,5min | 1 | 116894 | ECC
V3 | ML6421B3012 | motoros meghajtó, kézi üzem lehetőségével, 38mm löket, 1800N, 230Vac, 3-pt vezérléshez, IP54, futásidő 3,5min | 1 | 131733 | ECC
V3 | ML6425A3006 | motoros meghajtó, rugóvisszatérítéssel, 20mm löket, 600N, 24Vac, 3-pt vezérléshez, IP54, futásidő 1,8min | 1 | 130471 | ECC
V3 | ML6425A3014 | motoros meghajtó, rugóvisszatérítéssel, 20mm löket, 600N, 230Vac, 3-pt vezérléshez, IP54, futásidő 1,8min | 1 | 143798 | ECC
V3 | ML6425B3005 | motoros meghajtó, rugóvisszatérítéssel, 20mm löket, 600N, 24Vac, 3-pt vezérléshez, IP54, futásidő 1,8min | 1 | 130471 | ECC
V3 | ML6425B3021 | motoros meghajtó, rugóvisszatérítéssel, 20mm löket, 600N, 230Vac, 3-pt vezérléshez, IP54, futásidő 1,8min | 1 | 143798 | ECC
V3 | ML7420A6009 | motoros meghajtó, kézi üzem lehetősége, pozíció visszajelzés, 20mm löket, 600N, 24Vac, 0/2..10V vezérléshez, IP54, futásidő 60s | 1 | 106240 | ECC
V3 | ML7420A6017 | motoros meghajtó, kézi üzem lehetősége, pozíció visszajelzés, 20mm löket, 600N, 24Vac, 0/2..10V vezérléshez, IP54, futásidő 30s | 1 | 109427 | ECC
V3 | ML7420A6025 | motoros meghajtó, 20mm löket, 600N, 24Vac, 2..10V vezérléshez, IP54, futásidő 60s | 1 | 95616 | ECC
V3 | ML7421A3004 | motoros meghajtó, kézi üzemmel, pozíció visszajelzéssel, 20mm löket, 1800N, 24Vac, 0/2..10V vezérléshez, IP54, futásidő 1,9min | 1 | 151926 | ECC
V3 | ML7421B3003 | motoros meghajtó, kézi üzemmel, pozíció visszajelzéssel, 38mm löket, 1800N, 24Vac, 0/2..10V vezérléshez, IP54, futásidő 3,5min | 1 | 159351 | ECC
V3 | ML7425A6008 | motoros meghajtó, rugóvisszatérítés, pozíció visszajelzés, 20mm löket, 600N, 24Vac, 0/2..10V vezérléshez, IP54, futásidő 1,8min | 1 | 164769 | ECC
V3 | ML7425B6007 | motoros meghajtó, rugóvisszatérítés, pozíció visszajelzés, 20mm löket, 600N, 24Vac, 0/2..10V vezérléshez, IP54, futásidő 1,8min | 1 | 164769 | ECC
Keverőcsapok és pillangószelepek
V4 | DR100GFLA | 2-utú keverőcsap, (motor külön tételben), DN100, karimás, 2-130°C, PN6, (kvs=160) | 1 | 99989 | ECC
V4 | DR125GFLA | 2-utú keverőcsap, (motor külön tételben), DN125, karimás, 2-130°C, PN6, (kvs=250) | 1 | 187292 | ECC
V4 | DR150GFLA | 2-utú keverőcsap, (motor külön tételben), DN150, karimás, 2-130°C, PN6, (kvs=630) | 1 | 313755 | ECC
V4 | DR15-2GMLA | 3-W.ROT.VALVE DN015 STR.INT.TH | 1 | 25565 | ECC
V4 | DR15GMLA | 2-utú keverőcsap, (motor külön tételben), 1/2", belső menet, 2-130°C, PN6, (kvs=4) | 1 | 25565 | ECC
V4 | DR200GFLA | 2-utú keverőcsap, (motor külön tételben), DN200, karimás, 2-130°C, PN6, (kvs=1600) | 1 | 410988 | ECC
V4 | DR200GFLA1 | 2-utú keverőcsap, (motor külön tételben), DN200, karimás, 2-130°C, PN6, (kvs=1000) | 1 | 500687 | ECC
V4 | DR20GFLA | 2-utú keverőcsap, (motor külön tételben), DN20, karimás, 2-130°C, PN6, (kvs=6,3) | 1 | 32633 | ECC
V4 | DR20GMLA | 2-utú keverőcsap, (motor külön tételben), 3/4", belső menet, 2-130°C, PN6, (kvs=6,3) | 1 | 25565 | ECC
V4 | DR25GFLA | 2-utú keverőcsap, (motor külön tételben), DN25, karimás, 2-130°C, PN6, (kvs=10) | 1 | 29818 | ECC
V4 | DR25GMLA | 2-utú keverőcsap, (motor külön tételben), 1", belső menet, 2-130°C, PN6, (kvs=10) | 1 | 26064 | ECC
V4 | DR32GFLA | 2-utú keverőcsap, (motor külön tételben), DN32, karimás, 2-130°C, PN6, (kvs=16) | 1 | 31830 | ECC
V4 | DR32GMLA | 2-utú keverőcsap, (motor külön tételben), 5/4", belső menet, 2-130°C, PN6, (kvs=16) | 1 | 27065 | ECC
V4 | DR40GFLA | 2-utú keverőcsap, (motor külön tételben), DN40, karimás, 2-130°C, PN6, (kvs=25) | 1 | 34331 | ECC
V4 | DR40GMLA | 2-utú keverőcsap, (motor külön tételben), 6/4", belső menet, 2-130°C, PN6, (kvs=25) | 1 | 30820 | ECC
V4 | DR50GFLA | 2-utú keverőcsap, (motor külön tételben), DN50, karimás, 2-130°C, PN6, (kvs=40) | 1 | 41604 | ECC
V4 | DR65GFLA | 2-utú keverőcsap, (motor külön tételben), DN65, karimás, 2-130°C, PN6, (kvs=63) | 1 | 50123 | ECC
V4 | DR80GFLA | 2-utú keverőcsap, (motor külön tételben), DN80, karimás, 2-130°C, PN6, (kvs=100) | 1 | 78187 | ECC
V4 | V5421B1009 | motorral szerelhető pillangó szelep, (motor külön tételben), DN25, karimák közé építhető, -10-120°C, PN16, (kvs=26) | 1 | 51137 | ECC
V4 | V5421B1017 | motorral szerelhető pillangó szelep, (motor külön tételben), DN32, karimák közé építhető, -10-120°C, PN16, (kvs=26) | 1 | 51058 | ECC
V4 | V5421B1025 | motorral szerelhető pillangó szelep, (motor külön tételben), DN40, karimák közé építhető, -10-120°C, PN16, (kvs=50) | 1 | 54410 | ECC
V4 | V5421B1033 | motorral szerelhető pillangó szelep, (motor külön tételben), DN50, karimák közé építhető, -10-120°C, PN16, (kvs=116) | 1 | 57458 | ECC
V4 | V5421B1041 | motorral szerelhető pillangó szelep, (motor külön tételben), DN65, karimák közé építhető, -10-120°C, PN16, (kvs=259) | 1 | 66504 | ECC
V4 | V5421B1058 | motorral szerelhető pillangó szelep, (motor külön tételben), DN80, karimák közé építhető, -10-120°C, PN16, (kvs=377) | 1 | 71654 | ECC
V4 | V5421B1066 | motorral szerelhető pillangó szelep, (motor külön tételben), DN100, karimák közé építhető, -10-120°C, PN16, (kvs=763) | 1 | 76721 | ECC
V4 | V5421B1074 | motorral szerelhető pillangó szelep, (motor külön tételben), DN125, karimák közé építhető, 0-90°C, PN16, (kvs=1030) | 1 | 88544 | ECC
V4 | V5421B1082 | motorral szerelhető pillangó szelep, (motor külön tételben), DN150, karimák közé építhető, 0-90°C, PN16, (kvs=1790) | 1 | 91993 | ECC
V4 | V5421B1090 | motorral szerelhető pillangó szelep, (motor külön tételben), DN200, karimák közé építhető, 0-90°C, PN16, (kvs=3460) | 1 | 126582 | ECC
V4 | V5422E1001 | motoros pillangó szelep, 230Vac, 0/2..10V, vagy 4..20mA vezérléshez, IP67, DN250, karimák nélkül, -10-120°C, PN10, (kvs=5070) | 1 | 1236347 | ECC
V4 | V5422E1019 | motoros pillangó szelep, 230Vac, 0/2..10V, vagy 4..20mA vezérléshez, IP67, DN300, karimák nélkül, -10-120°C, PN10, (kvs=7430) | 1 | 1412965 | ECC
V4 | V5422L1006 | motoros pillangó szelep, 230Vac, 3-pt állásos vezérléshez, IP67, DN250, karimák nélkül, -10-120°C, PN10, (kvs=5070) | 1 | 1185886 | ECC
V4 | V5422L1014 | motoros pillangó szelep, 230Vac, 3-pt állásos vezérléshez, IP67, DN300, karimák nélkül, -10-120°C, PN10, (kvs=7430) | 1 | 1387731 | ECC
V4 | V5433A1015 | 2-utú kompakt keverőcsap, (motor külön tételben), 3/4", belső menet, 2-110°C, PN6, (kvs=2,5) | 1 | 10751 | ECC
V4 | V5433A1023 | 2-utú kompakt keverőcsap, (motor külön tételben), 3/4", belső menet, 2-110°C, PN6, (kvs=4) | 1 | 10751 | ECC
V4 | V5433A1031 | 2-utú kompakt keverőcsap, (motor külön tételben), 3/4", belső menet, 2-110°C, PN6, (kvs=6,3) | 1 | 10751 | ECC
V4 | V5433A1049 | 2-utú kompakt keverőcsap, (motor külön tételben), 1", belső menet, 2-110°C, PN6, (kvs=10) | 1 | 11214 | ECC
V4 | V5433A1056 | 2-utú kompakt keverőcsap, (motor külön tételben), 5/4", belső menet, 2-110°C, PN6, (kvs=16) | 1 | 12751 | ECC
V4 | V5433A1064 | 2-utú kompakt keverőcsap, (motor külön tételben), 6/4", belső menet, 2-110°C, PN6, (kvs=25) | 1 | 15829 | ECC
V4 | V5433A1072 | 2-utú kompakt keverőcsap, (motor külön tételben), 2", belső menet, 2-110°C, PN6, (kvs=40) | 1 | 23056 | ECC
V4 | V5442A1022 | 4-járatú kompakt keverőcsap, (motor külön tételben), 1/2", belső menet, 2-110°C, PN6, (kvs=4) | 1 | 13848 | ECC
V4 | V5442A1030 | 4-járatú kompakt keverőcsap, (motor külön tételben), 3/4", belső menet, 2-110°C, PN6, (kvs=6,3) | 1 | 14199 | ECC
V4 | V5442A1048 | 4-járatú kompakt keverőcsap, (motor külön tételben), 1", belső menet, 2-110°C, PN6, (kvs=10) | 1 | 15345 | ECC
V4 | V5442A1055 | 4-járatú kompakt keverőcsap, (motor külön tételben), 5/4", belső menet, 2-110°C, PN6, (kvs=16) | 1 | 18434 | ECC
V4 | ZR100FA | 4-járatú keverőcsap, (motor külön tételben), DN100, karimás, 2-130°C, PN6, (kvs=160) | 1 | 114390 | ECC
V4 | ZR125FA | 4-járatú keverőcsap, (motor külön tételben), DN125, karimás, 2-130°C, PN6, (kvs=250) | 1 | 243937 | ECC
V4 | ZR150FA | 4-járatú keverőcsap, (motor külön tételben), DN150, karimás, 2-130°C, PN6, (kvs=400) | 1 | 267207 | ECC
V4 | ZR15MA | 4-járatú keverőcsap, (motor külön tételben), 1/2", belső menet, 2-130°C, PN6, (kvs=4) | 1 | 27544 | ECC
V4 | ZR200FA | 4-járatú keverőcsap, (motor külön tételben), DN200, karimás, 2-110°C, PN6, (kvs=630) | 1 | 289731 | ECC
V4 | ZR20MA | 4-járatú keverőcsap, (motor külön tételben), 3/4", belső menet, 2-130°C, PN6, (kvs=6,3) | 1 | 24354 | ECC
V4 | ZR25FA | 4-járatú keverőcsap, (motor külön tételben), DN25, karimás, 2-130°C, PN6, (kvs=10) | 1 | 34403 | ECC
V4 | ZR25MA | 4-járatú keverőcsap, (motor külön tételben), 1", belső menet, 2-130°C, PN6, (kvs=10) | 1 | 21222 | ECC
V4 | ZR32FA | 4-járatú keverőcsap, (motor külön tételben), DN32, karimás, 2-130°C, PN6, (kvs=16) | 1 | 37795 | ECC
V4 | ZR32MA | 4-járatú keverőcsap, (motor külön tételben), 5/4", belső menet, 2-130°C, PN6, (kvs=16) | 1 | 24973 | ECC
V4 | ZR40FA | 4-járatú keverőcsap, (motor külön tételben), DN40, karimás, 2-130°C, PN6, (kvs=25) | 1 | 37279 | ECC
V4 | ZR40MA | 4-járatú keverőcsap, (motor külön tételben), 6/4", belső menet, 2-130°C, PN6, (kvs=25) | 1 | 28599 | ECC
V4 | ZR50FA | 4-járatú keverőcsap, (motor külön tételben), DN50, karimás, 2-130°C, PN6, (kvs=40) | 1 | 40488 | ECC
V4 | ZR65FA | 4-járatú keverőcsap, (motor külön tételben), DN65, karimás, 2-130°C, PN6, (kvs=63) | 1 | 49180 | ECC
V4 | ZR80FA | 4-járatú keverőcsap, (motor külön tételben), DN80, karimás, 2-130°C, PN6, (kvs=100) | 1 | 92943 | ECC
V4 | V5433M6320 | Keverőcsap szett DN20 V5433A1031 & M6063L1009 | 1 | 45764 | ECC
V4 | V5433M6325 | Keverőcsap szett DN25 V5433A1049 & M6063L1009 | 1 | 46204 | ECC
V4 | V5433M6332 | Keverőcsap szett DN32 V5433A1056 & M6063L1009 | 1 | 47665 | ECC
Keverőcsap működtetők
V5 | M6061A1013 | ROT.ACTUATOR 10NM 24V AC FLOAT | 1 | 68361 | ECC
V5 | M6061A1021 | állítómotor 24V 3-pt 20Nm 90° (VMM20-24 -gyel egyenértékű) | 1 | 78473 | ECC
V5 | M6061A1039 | állítómotor 24V 3-pt 30Nm 90° (VMM30-24 -gyel egyenértékű) | 1 | 85846 | ECC
V5 | M6061A1047 | állítómotor 24V 3-pt 40Nm 90° (VMM40-24 -gyel egyenértékű) | 1 | 93092 | ECC
V5 | M6061L1019 | motoros meghajtó, DR/ZR csapokra, kézi üzem lehetőségével, DN15-DN40, 230Vac, 3-pt vezérléshez, IP54, futásidő 1,5min | 1 | 61483 | ECC
V5 | M6061L1027 | állítómotor 230V 3-pt 20Nm 90° (VMM20 -szal egyenértékű) | 1 | 63054 | ECC
V5 | M6061L1035 | állítómotor 230V 3-pt 30Nm 90° (VMM30 -cal egyenértékű) | 1 | 71999 | ECC
V5 | M6061L1043 | állítómotor 230V 3-pt 40Nm 90° (VMM40 -nel egyenértékű) | 1 | 83844 | ECC
V5 | M6063A1003 | motoros meghajtó, V5433/V5442 csapokra, kézi üzem lehetőségével, 24Vac, 3-pt vezérléshez, IP44, futásidő 100s | 1 | 37422 | ECC
V5 | M6063A4007 | motoros meghajtó, V5433/V5442 csapokra, kézi üzem lehetőségével, segédkapcsolóval, 24Vac, 3-pt vezérléshez, IP44, futásidő 100s | 1 | 43013 | ECC
V5 | M6063L1009 | motoros meghajtó, V5433/V5442 csapokra, kézi üzem lehetőségével, 230Vac, 3-pt vezérléshez, IP44, futásidő 100s | 1 | 30746 | ECC
V5 | M6063L4003 | motoros meghajtó, V5433/V5442 csapokra, kézi üzem lehetőségével, segédkapcsolóval, 230Vac, 3-pt vezérléshez, IP44, futásidő 100s | 1 | 43013 | ECC
V5 | M6422L1003 | ACTUATOR FOR V5421B1090 (DN200) | 1 | 238385 | ECC
V5 | M7061E1012 | ROT.ACTUATOR 10NM 0..10VDC MOD | 1 | 94095 | ECC
V5 | M7061E1020 | állítómótor 24V 0..10V 20Nm 90° (VRM20 -szal egyenértékű) | 1 | 101086 | ECC
V5 | VMM20 | motoros meghajtó, DR/ZR csapokra, kézi üzem lehetőségével, DN40-DN80, 230Vac, 3-pt vezérléshez, IP54, futásidő: 1,6min | 1 | 63054 | ECC
V5 | VMM20-24 | motoros meghajtó, DR/ZR csapokra, kézi üzem lehetőségével, DN40-DN80, 24Vac, 3-pt vezérléshez, IP54, futásidő: 1,6min | 1 | 78473 | ECC
V5 | VMM30 | motoros meghajtó, DR/ZR csapokra, kézi üzem lehetőségével, DN80-DN125, 230Vac, 3-pt vezérléshez, IP54, futásidő: 2,3min | 1 | 71999 | ECC
V5 | VMM30-24 | motoros meghajtó, DR/ZR csapokra, kézi üzem lehetőségével, DN80-DN125, 24Vac, 3-pt vezérléshez, IP54, futásidő: 2,3min | 1 | 85846 | ECC
V5 | VMM40 | motoros meghajtó, DR/ZR csapokra, kézi üzem lehetőségével, DN100-DN200, 230Vac, 3-pt vezérléshez, IP54, futásidő: 3,5min | 1 | 83844 | ECC
V5 | VMM40-24 | motoros meghajtó, DR/ZR csapokra, kézi üzem lehetőségével, DN100-DN200, 24Vac, 3-pt vezérléshez, IP54, futásidő: 3,5min | 1 | 93092 | ECC
V5 | VMM40-24F | motoros meghajtó, DR/ZR csapokra, kézi üzem lehetőségével, DN100-DN200, 24Vac, 3-pt vezérléshez, IP54, futásidő: 1,2min | 1 | 101989 | ECC
V5 | VMM40F | motoros meghajtó, DR/ZR csapokra, kézi üzem lehetőségével, DN100-DN200, 230Vac, 3-pt vezérléshez, IP54, futásidő: 1,2min | 1 | 100128 | ECC
V5 | VRM20 | motoros meghajtó, DR/ZR csapokra, kézi üzem lehetőségével, DN40-DN80, 24Vac, 0/2..10V vezérléshez, IP54, futásidő: 3min | 1 | 101086 | ECC
Zónaszelepek és motoros golyóscsapok
V6 | HAV20 | 1-utú motoros golyóscsap, 3/4", belső menet, mások oldalon külső menetes cafni, 230Vac, IP44, futásidő: 30s, PN16, max 40°C, (kvs=41) | 1 | 36488 | ECC
V6 | HAV25 | 1-utú motoros golyóscsap, 1", belső menet, mások oldalon külső menetes cafni, 230Vac, IP44, futásidő: 30s, PN16, max 40°C, (kvs=68) | 1 | 39295 | ECC
V6 | HAV32 | 1-utú motoros golyóscsap, 5/4", belső menet, mások oldalon külső menetes cafni, 230Vac, IP44, futásidő 30s, PN16, max 40°C, (kvs=123) | 1 | 47246 | ECC
V6 | V4043C1255/U | 1-utú motoros zónaszelep, alaphelyzetben zárt, 1/2", belső menet, 230Vac, 5-88°C, max 8,6bar, (kvs=3) | 1 | 36023 | ECC
V6 | V4043C1263/U | 1-utú motoros zónaszelep, alaphelyzetben zárt, 3/4", belső menet, 230Vac, 5-88°C, max 8,6bar, (kvs=6,9) | 1 | 32961 | ECC
V6 | V4043C1271/U | 1-utú motoros zónaszelep, alaphelyzetben zárt, 1", belső menet, 230Vac, 5-88°C, max 8,6bar, (kvs=8,6) | 1 | 28701 | ECC
V6 | V4043H1114/U | 1-utú motoros zónaszelep, segédkapcsolóval, alaphelyzetben zárt, 3/4", belső menet, 230Vac, 5-88°C, max 8,6bar, (kvs=6,9) | 1 | 31844 | ECC
V6 | V4043H1122/U | 1-utú motoros zónaszelep, segédkapcsolóval, alaphelyzetben zárt, 1", belső menet, 230Vac, 5-88°C, max 8,6bar, (kvs=8,6) | 1 | 32638 | ECC
V6 | V4043H1130/U | 1-utú motoros zónaszelep, segédkapcsolóval, alaphelyzetben zárt, 1/2", belső menet, 230Vac, 5-88°C, max 8,6bar, (kvs=3) | 1 | 37107 | ECC
V6 | V4044C1098/U | 2-utú motoros váltószelep, A ág alaphelyzetben zárt, 3/4", belső menet, 230Vac, 5-88°C, max 8,6bar, (kvs=6) | 1 | 34632 | ECC
V6 | V4044C1494/U | 2-utú motoros váltószelep, A ág alaphelyzetben zárt, 1", belső menet, 230Vac, 5-88°C, max 8,6bar, (kvs=8,1) | 1 | 35834 | ECC
V6 | V4044F1000/U | 2-utú motoros váltószelep, segédkapcsolóval, A ág alaphelyzetben zárt, 3/4", belső menet, 230Vac, 5-88°C, max 8,6bar, (kvs=6) | 1 | 34423 | ECC
V6 | V4044F1034/U | 2-utú motoros váltószelep, segédkapcsolóval, A ág alaphelyzetben zárt, 1", belső menet, 230Vac, 5-88°C, max 8,6bar, (kvs=8,1) | 1 | 34383 | ECC
V6 | VC2011ZZ00/U | motoros meghajtó, VC sorozatú szelepekhez, vezérlés nyitó és záró fázissal, 24Vac, futásidő 7s | 1 | 13735 | ECC
V6 | VC2611ZZ00/U | motoros meghajtó, VC sorozatú szelepekhez, segédkapcsolóval, vezérlés nyitó és záró fázissal, 24Vac, futásidő 7s | 1 | 18629 | ECC
V6 | VC4013AJ1000/U | 1-utú zónaszelep VC4013 motorral, 3/4", belső menet, PN20, max 95°C, (kvs=5,3) | 1 | 24539 | ECC
V6 | VC4013MP6000/U | 2-utú váltószelep VC4013 motorral, 1", belső menet, PN20, max 95°C, (kvs=7,7) |  | 25909 | ECC
V6 | VC4013ZZ00/U | motoros meghajtó, VC sorozatú szelepekhez, vezérlés nyitó és fix fázissal, 230Vac, futásidő 7s | 1 | 17585 | ECC
V6 | VC4613AJ1000/U | 1-utú zónaszelep VC4613 motorral, 3/4", belső menet, PN20, max 95°C, (kvs=5,3) | 1 | 27358 | ECC
V6 | VC4613AP1000/U | 1-utú zónaszelep VC4613 motorral, 1", belső menet, PN20, max 95°C, (kvs=6) | 1 | 27755 | ECC
V6 | VC4613MG6000/U | 2-utú váltószelep VC4613 motorral, 3/4", külső menet, PN20, max 95°C, (kvs=6,9) | 1 | 28019 | ECC
V6 | VC4613MH6000/U | 2-utú váltószelep VC4613 motorral, 3/4", belső menet, PN20, max 95°C, (kvs=7) | 1 | 28329 | ECC
V6 | VC4613MP6000/U | 2-utú váltószelep VC4613 motorral, 1", belső menet, PN20, max 95°C, (kvs=7,7) | 1 | 28728 | ECC
V6 | VC4613ZZ00/U | motoros meghajtó, VC sorozatú szelepekhez, segédkapcsolóval, vezérlés nyitó és fix fázissal, 230Vac, futásidő 7s | 1 | 20661 | ECC
V6 | VC6012ZZ00/U | állító motor VC szelephez 230V MOLEX SPDT | 1 | 14119 | ECC
V6 | VC6013AP1000/U | 1-utú zónaszelep VC6013 motorral, 1", belső menet, PN20, max 95°C, (kvs=6) | 1 | 22519 | ECC
V6 | VC6013MH6000/U | 2-utú váltószelep VC6013 motorral, 3/4", belső menet, PN20, max 95°C, (kvs=7) | 1 | 23093 | ECC
V6 | VC6013MP6000/U | 2-utú váltószelep VC6013 motorral, 1", belső menet, PN20, max 95°C, (kvs=7,7) | 1 | 23492 | ECC
V6 | VC6013MQ6000/U | 2-utú váltószelep VC6013 motorral, 1", külső menet, PN20, max 95°C, (kvs=7,7) | 1 | 23492 | ECC
V6 | VC6013ZZ00/U | motoros meghajtó, VC sorozatú szelepekhez, vezérlés nyitó és záró fázissal, 230Vac, futásidő 7s | 1 | 14948 | ECC
V6 | VC6613AJ1000/U | 1-utú zónaszelep VC6613 motorral, 3/4", belső menet, PN20, max 95°C, (kvs=5,3) | 1 | 24607 | ECC
V6 | VC6613AP1000/U | 1-utú zónaszelep VC6613 motorral, 1", belső menet, PN20, max 95°C, (kvs=6) | 1 | 25004 | ECC
V6 | VC6613MG6000/U | 2-utú váltószelep VC6613 motorral, 3/4", külső menet, PN20, max 95°C, (kvs=6,9) | 1 | 25268 | ECC
V6 | VC6613MH6000/U | 2-utú váltószelep VC6613 motorral, 3/4", belső menet, PN20, max 95°C, (kvs=7) | 1 | 25578 | ECC
V6 | VC6613MP6000/U | 2-utú váltószelep VC6613 motorral, 1", belső menet, PN20, max 95°C, (kvs=7,7) | 1 | 25977 | ECC
V6 | VC6613MQ6000/U | 2-utú váltószelep VC6613 motorral, 1", külső menet, PN20, max 95°C, (kvs=7,7) | 1 | 25977 | ECC
V6 | VC6613ZZ00/U | motoros meghajtó, VC sorozatú szelepekhez, segédkapcsolóval, vezérlés nyitó és záró fázissal, 230Vac, futásidő 7s | 1 | 17655 | ECC
V6 | VC8011ZZ00/U | motoros meghajtó, VC sorozatú szelepekhez, vezérlés nyitó és fix fázissal, 24Vac, futásidő 7s | 1 | 16275 | ECC
V6 | VC8611ZZ00/U | motoros meghajtó, VC sorozatú szelepekhez, segédkapcsolóval, vezérlés nyitó és fix fázissal, 24Vac, futásidő 7s | 1 | 19071 | ECC
V6 | VCZAF1000/U | 1-utú VC sorozatú zónaszelep, (motor külön tételben), 1/2", belső menet, PN20, max 95°C, (kvs=3) | 1 | 8942 | ECC
V6 | VCZAH1000/U | 1-utú VC sorozatú zónaszelep, (motor külön tételben), 3/4", külső menet, PN20, max 95°C, (kvs=5,3) | 1 | 8942 | ECC
V6 | VCZAJ1000/U | 1-utú VC sorozatú zónaszelep, (motor külön tételben), 3/4", belső menet, PN20, max 95°C, (kvs=5,3) | 1 | 8942 | ECC
V6 | VCZAP1000/U | 1-utú VC sorozatú zónaszelep, (motor külön tételben), 1", belső menet, PN20, max 95°C, (kvs=6) | 1 | 9363 | ECC
V6 | VCZAQ1000/U | 1-utú VC sorozatú zónaszelep, (motor külön tételben), 1", külső menet, PN20, max 95°C, (kvs=6) | 1 | 9363 | ECC
V6 | VCZME6000/U | 2-utú VC sorozatú váltószelep, (motor külön tételben), 1/2", belső menet, PN20, max 95°C, (kvs=3,4) | 1 | 9973 | ECC
V6 | VCZMG6000/U | 2-utú VC sorozatú váltószelep, (motor külön tételben), 3/4", külső menet, PN20, max 95°C, (kvs=6,9) | 1 | 9642 | ECC
V6 | VCZMH6000/U | 2-utú VC sorozatú váltószelep, (motor külön tételben), 3/4", belső menet, PN20, max 95°C, (kvs=7) | 1 | 9973 | ECC
V6 | VCZMP6000/U | 2-utú VC sorozatú váltószelep, (motor külön tételben), 1", belső menet, PN20, max 95°C, (kvs=7,7) | 1 | 10395 | ECC
V6 | VCZMQ6000/U | 2-utú VC sorozatú váltószelep, (motor külön tételben), 1", külső menet, PN20, max 95°C, (kvs=7,7) | 1 | 10395 | ECC
V6 | VC6013AJ1000/U | 1-utú zónaszelep VC6013 motorral, 3/4", belső menet, PN20, max 95°C, (kvs=5,3) | 1 | 22121 | ECC
V6 | VC4013AH1000/U | 1-utú zónaszelep VC4013 motorral, 3/4", külső menet, PN20, max 95°C, (kvs=5,3) | 1 | 24539 | ECC
V6 | VC4013AQ1000/U | 1-utú zónaszelep VC4013 motorral, 1", külső menet, PN20, max 95°C, (kvs=6) | 1 | 24935 | ECC
Zsalumozgatók
V7 | N05010 | SmartAct zsalumozgató 5év garanciával, 5Nm, 24Vac/dc, 0/2..10V, vagy 3-pt, vagy 2-pt vezérléshez, IP54 | 1 | 32955 | ECC
V7 | N05010-SW2 | SmartAct zsalumozgató 5év garanciával, 5Nm, 24Vac/dc, 0/2..10V, vagy 3-pt, vagy 2-pt vezérléshez, 2db segédkapcsolóval, IP54 | 1 | 38065 | ECC
V7 | N05230-2POS | SmartAct zsalumozgató 5év garanciával, 5Nm, 230Vac, 2-pt vezérléshez, IP54 | 1 | 24251 | ECC
V7 | N0524 | SmartAct zsalumozgató 5év garanciával, 5Nm, 24Vac/dc, 3-pt, vagy 2-pt vezérléshez, IP54 | 1 | 24251 | ECC
V7 | N0524-SW2 | SmartAct zsalumozgató 5év garanciával, 5Nm, 24Vac/dc, 3-pt, vagy 2-pt vezérléshez, 2db segédkapcsolóval, IP54 | 1 | 29361 | ECC
V7 | N10010 | SmartAct zsalumozgató 5év garanciával, 10Nm, 24Vac/dc, 0/2..10V, vagy 3-pt, vagy 2-pt vezérléshez, IP54 | 1 | 41853 | ECC
V7 | N10010-SW2 | SmartAct zsalumozgató 5év garanciával, 10Nm, 24Vac/dc, 0/2..10V, vagy 3-pt, vagy 2-pt vezérléshez, 2db segédkapcsolóval, IP54 | 1 | 46963 | ECC
V7 | N10230-2POS | SmartAct zsalumozgató 5év garanciával, 10Nm, 230Vac, 2-pt vezérléshez, IP54 | 1 | 28439 | ECC
V7 | N1024 | SmartAct zsalumozgató 5év garanciával, 10Nm, 24Vac/dc, 3-pt, vagy 2-pt vezérléshez, IP54 | 1 | 28439 | ECC
V7 | N1024-SW2 | SmartAct zsalumozgató 5év garanciával, 10Nm, 24Vac/dc, 3-pt, vagy 2-pt vezérléshez, 2db segédkapcsolóval, IP54 | 1 | 33550 | ECC
V7 | N20010 | SmartAct zsalumozgató 5év garanciával, 20Nm, 24Vac/dc, 0/2..10V vezérléshez, IP54 | 1 | 54465 | ECC
V7 | N20010-SW2 | SmartAct zsalumozgató 5év garanciával, 20Nm, 24Vac/dc, 0/2..10V vezérléshez, 2db segédkapcsolóval, IP54 | 1 | 59575 | ECC
V7 | N20230 | SmartAct zsalumozgató 5év garanciával, 20Nm, 230Vac, 3-pt, vagy 2-pt vezérléshez, IP54 | 1 | 43548 | ECC
V7 | N20230-SW2 | SmartAct zsalumozgató 5év garanciával, 20Nm, 230Vac, 3-pt, vagy 2-pt vezérléshez, 2db segédkapcsolóval, IP54 | 1 | 48658 | ECC
V7 | N2024 | SmartAct zsalumozgató 5év garanciával, 20Nm, 24Vac, 3-pt, vagy 2-pt vezérléshez, IP54 | 1 | 44634 | ECC
V7 | N2024-SW2 | SmartAct zsalumozgató 5év garanciával, 20Nm, 24Vac, 3-pt, vagy 2-pt vezérléshez, 2db segédkapcsolóval, IP54 | 1 | 49745 | ECC
V7 | N34010 | SmartAct zsalumozgató 5év garanciával, 34Nm, 24Vac/dc, 0/2..10V vezérléshez, IP54 | 1 | 71338 | ECC
V7 | N34230 | SmartAct zsalumozgató 5év garanciával, 34Nm, 230Vac, 3-pt, vagy 2-pt vezérléshez, IP54 | 1 | 62274 | ECC
V7 | N3424 | SmartAct zsalumozgató 5év garanciával, 34Nm, 24Vac, 3-pt, vagy 2-pt vezérléshez, IP54 | 1 | 62274 | ECC
V7 | S05010 | SmartAct zsalumozgató 5év garanciával, rugóvisszatérítéssel, 5Nm, 24Vac, 0/2..10V, vagy 3-pt vezérléshez, IP54 | 1 | 59386 | ECC
V7 | S0524-2POS | SmartAct zsalumozgató 5év garanciával, rugóvisszatérítéssel, 5Nm, 24Vac, 2-pt vezérléshez, IP54 | 1 | 44714 | ECC
V7 | S10010 | SmartAct zsalumozgató 5év garanciával, rugóvisszatérítéssel, 10Nm, 24Vac, 0/2..10V, vagy 3-pt vezérléshez, IP54 | 1 | 67821 | ECC
V7 | S10010-SW2 | SmartAct zsalumozgató 5év garanciával, rugóvisszatérítéssel, 10Nm, 24Vac, 0/2..10V, vagy 3-pt vezérléshez, 2db segédkapcsolóval | 1 | 75201 | ECC
V7 | S10230-2POS | SmartAct zsalumozgató 5év garanciával, rugóvisszatérítéssel, 10Nm, 230Vac, 2-pt vezérléshez, IP54 | 1 | 60377 | ECC
V7 | S10230-2POS-SW2 | SmartAct zsalumozgató 5év garanciával, rugóvisszatérítéssel, 10Nm, 230Vac, 2-pt vezérléshez, 2db segédkapcsolóval, IP54 | 1 | 67759 | ECC
V7 | S1024-2POS | SmartAct zsalumozgató 5év garanciával, rugóvisszatérítéssel, 10Nm, 24Vac, 2-pt vezérléshez, IP54 | 1 | 60377 | ECC
V7 | S1024-2POS-SW2 | SmartAct zsalumozgató 5év garanciával, rugóvisszatérítéssel, 10Nm, 24Vac, 2-pt vezérléshez, 2db segédkapcsolóval, IP54 | 1 | 67759 | ECC
V7 | S20010 | SmartAct zsalumozgató 5év garanciával, rugóvisszatérítéssel, 20Nm, 24Vac, 0/2..10V, vagy 3-pt vezérléshez, IP54 | 1 | 76586 | ECC
V7 | S20010-SW2 | SmartAct zsalumozgató 5év garanciával, rugóvisszatérítéssel, 20Nm, 24Vac, 0/2..10V, vagy 3-pt vezérléshez, 2db segédkapcsolóval | 1 | 83399 | ECC
V7 | S20230-2POS | SmartAct zsalumozgató 5év garanciával, rugóvisszatérítéssel, 20Nm, 230Vac, 2-pt vezérléshez, IP54 | 1 | 66613 | ECC
V7 | S20230-2POS-SW2 | SmartAct zsalumozgató 5év garanciával, rugóvisszatérítéssel, 20Nm, 230Vac, 2-pt vezérléshez, 2db segédkapcsolóval, IP54 | 1 | 73427 | ECC
V7 | S20230-F-SW2 | 4db! DAMPER ACTUATOR 230VAC 20NM (az ár egységár) | 1 | 83551 | ECC
V7 | S2024-2POS | SmartAct zsalumozgató 5év garanciával, rugóvisszatérítéssel, 20Nm, 24Vac, 2-pt vezérléshez, IP54 | 1 | 60876 | ECC
V7 | S2024-2POS-SW2 | SmartAct zsalumozgató 5év garanciával, rugóvisszatérítéssel, 20Nm, 24Vac, 2-pt vezérléshez, 2db segédkapcsolóval, IP54 | 1 | 67689 | ECC
V7 | S03010 | SmartAct zsalumozgató 5év garanciával, rugóvisszatérítéssel, 3Nm, 24Vac, 0/2..10V, vagy 3-pt vezérléshez, IP54 |  | 48906 | ECC
V7 | S03010-SW1 | SmartAct zsalumozgató 5év garanciával, rugóvisszatérítéssel, 3Nm, 24Vac, 0/2..10V, vagy 3-pt vezérléshez, 1db segédkapcsolóval |  | 55194 | ECC
V7 | S03230-2POS | SmartAct zsalumozgató 5év garanciával, rugóvisszatérítéssel, 3Nm, 230Vac, 2-pt vezérléshez, IP54 | 1 | 38427 | ECC
V7 | S03230-2POS-SW1 | SmartAct zsalumozgató 5év garanciával, rugóvisszatérítéssel, 3Nm, 230Vac, 2-pt vezérléshez, 1db segédkapcsolóval, IP54 |  | 44714 | ECC
V7 | S0324-2POS | SmartAct zsalumozgató 5év garanciával, rugóvisszatérítéssel, 3Nm, 24Vac, 2-pt vezérléshez, IP54 |  | 36442 | ECC
V7 | S0324-2POS-SW1 | SmartAct zsalumozgató 5év garanciával, rugóvisszatérítéssel, 3Nm, 24Vac, 2-pt vezérléshez, 1db segédkapcsolóval, IP54 |  | 41919 | ECC
V7 | S05010-SW1 | SmartAct zsalumozgató 5év garanciával, rugóvisszatérítéssel, 5Nm, 24Vac, 0/2..10V, vagy 3-pt vezérléshez, 1db segédkapcsolóval | 1 | 65673 | ECC
V7 | S05230-2POS | SmartAct zsalumozgató 5év garanciával, rugóvisszatérítéssel, 5Nm, 230Vac, 2-pt vezérléshez, IP54 | 1 | 48208 | ECC
V7 | S05230-2POS-SW1 | SmartAct zsalumozgató 5év garanciával, rugóvisszatérítéssel, 5Nm, 230Vac, 2-pt vezérléshez, 1db segédkapcsolóval, IP54 | 1 | 54495 | ECC
V7 | S0524-2POS-SW1 | SmartAct zsalumozgató 5év garanciával, rugóvisszatérítéssel, 5Nm, 24Vac, 2-pt vezérléshez, 1db segédkapcsolóval, IP54 | 1 | 51002 | ECC
Kiegészítő termékek
V8 | 030000526 | VMM adapter | 1 | 7052 | ECC
V8 | 40007029-002/U | 10db! - VC szelep szerszám (az ár egységár) | 10 | 842 | ECC
V8 | 43191680-205 | kettős segédkapcsoló, ML7420 és ML7425 motorokhoz, 2x SPDT | 1 | 37182 | ECC
V8 | 43196000-001 | távtartó készlet szabályzó szelepekhez, magas hőmérsékletű közegekre, megrendelés előtt Honeywell-lel egyeztetni!, 20mm löket | 1 | 39324 | ECC
V8 | 43196000-002 | távtartó készlet szabályzó szelepekhez, magas hőmérsékletű közegekre, megrendelés előtt Honeywell-lel egyeztetni!, 20mm löket | 1 | 40634 | ECC
V8 | 43196000-038 | távtartó készlet szabályzó szelepekhez, magas hőmérsékletű közegekre, 38mm löket | 1 | 39011 | ECC
V8 | AC-15FS | forrasztóvéges csavarzat, V5832/V5833 lapos tömítéses szelepekhez, 1/2" szelephez 12mm-es csőre | 1 | 1369 | ECC
V8 | AC-15FT | külső menetes csavarzat, V5832/V5833 lapos tömítéses szelepekhez, 1/2" szelephez, 3/8" külső menet | 1 | 1342 | ECC
V8 | AC-15TF | Belsőmenees csavarzat DN15 1/2"-os csőhöz | 1 | 3710 | ECC
V8 | AC-20FS | forrasztóvéges csavarzat, V5832/V5833 lapos tömítéses szelepekhez, 3/4" szelephez 15mm-es csőre | 1 | 1050 | ECC
V8 | AC-20FT | külső menetes csavarzat, V5832/V5833 lapos tömítéses szelepekhez, 3/4" szelephez, 1/2" külső menet | 1 | 760 | ECC
V8 | AC-20TF | Belsőmenetes csavarzat DN20 3/4"-os csőhöz | 1 | 2547 | ECC
V8 | AC-25T | külső menetes csavarzat, V5832B, V5833A2 és V5013E szelepekhez, 1" szelephez, 1" külső menet | 1 | 3757 | ECC
V8 | AC-25TF | belső menetes csavarzat, V5832B, V5833A2 és V5013E szelepekhez, 1" szelephez, 1" belső menet | 1 | 2666 | ECC
V8 | AC-32T | külső menetes csavarzat, V5832B, V5833A2 és V5013E szelepekhez, 5/4" szelephez, 5/4" külső menet | 1 | 6695 | ECC
V8 | AC-32TF | belső menetes csavarzat, V5832B, V5833A2 és V5013E szelepekhez, 5/4" szelephez, 5/4" belső menet | 1 | 4284 | ECC
V8 | AC-40T | külső menetes csavarzat, V5832B, V5833A2 és V5013E szelepekhez, 6/4" szelephez, 6/4" külső menet | 1 | 9417 | ECC
V8 | AC-40TF | belső menetes csavarzat, V5832B, V5833A2 és V5013E szelepekhez, 6/4" szelephez, 6/4" belső menet | 1 | 6086 | ECC
V8 | AC-50TF | Belsőmenetes csavarzat DN50 sík V5832B/V5833A | 1 | 7663 | ECC
V8 | ACN-15C | roppantógyűrűs csavarzat, V5822/V5823 kónuszos szelepekhez, 1/2" szelephez 15mm-es csőre | 1 | 1484 | ECC
V8 | ACN-15S | forrasztóvéges csavarzat, V5822/V5823 kónuszos szelepekhez, 1/2" szelephez 12mm-es csőre | 1 | 1544 | ECC
V8 | ACN-15T | külső menetes csavarzat, V5822/V5823 kónuszos szelepekhez, 1/2" szelephez, 3/8" külső menet | 1 | 1374 | ECC
V8 | ACN-20C | roppantógyűrűs csavarzat, V5822/V5823 kónuszos szelepekhez, 3/4" szelephez 22mm-es csőre | 1 | 2144 | ECC
V8 | ACN-20S | forrasztóvéges csavarzat, V5822/V5823 kónuszos szelepekhez, 3/4" szelephez 15mm-es csőre | 1 | 2274 | ECC
V8 | ACN-20T | külső menetes csavarzat, V5822/V5823 kónuszos szelepekhez, 3/4" szelephez, 1/2" külső menet | 1 | 1850 | ECC
V8 | ACS-15T | Külsőmenetes csavarzat DN15 V5872B | 1 | 1874 | ECC
V8 | ACS-15W | Hegeszthető csavarzat DN15 V5872B | 1 | 3060 | ECC
V8 | ACS-20T | EXT. THREAD CONNECTION DN20 | 1 | 1987 | ECC
V8 | ACS-20W | WELDING CONNECTION DN20 | 1 | 3313 | ECC
V8 | ACS-25T | Külsőmenetes csavarzat DN25 V5872B | 1 | 4010 | ECC
V8 | ACS-25W | Hegeszthető csavarzat DN25 V5872B | 1 | 5090 | ECC
V8 | ACS-32T | EXT. THREAD CONNECTION DN32 | 1 | 4241 | ECC
V8 | ACS-32W | WELDING CONNECTION DN32 | 1 | 5431 | ECC
V8 | AK15-15 | ADAPTERKIT DN15 TO DN15 | 1 | 9277 | ECC
V8 | AK20-15 | ADAPTERKIT DN20 TO DN15 | 1 | 11927 | ECC
V8 | AK20-25 | ADAPTERKIT DN20 TO DN25 | 1 | 14576 | ECC
V8 | AK25-25 | ADAPTERKIT DN25 TO DN25 | 1 | 11927 | ECC
V8 | ATK2040A | motor csatlakozó készlet V5431 és V5441 sorozathoz | 1 | 26123 | ECC
V8 | IRA-AD | ADAPTOR FOR M7410A/DANFOSS-RA | 1 | 6439 | ECC
V8 | MT-ADAPT-HP | X10 MOUNTING ADAPTER HERZ FOR SMART-T | 1 | 15901 | ECC
V8 | MT-ADAPT-HW | X10 MOUNTING ADAPTER SMART-T HONEYWELL | 1 | 15901 | ECC
V8 | MT-CABLE-1.5M | X10 15M CABLE | 1 | 15901 | ECC
V8 | MT-CABLE-10M | X10 10M CABLE SMART-T | 1 | 42404 | ECC
V8 | MT-CABLE-2.5M | X10 2.5M CABLE SMART-T | 1 | 21203 | ECC
V8 | MT-CABLE-5M | X10 5M KABEL SMART-T | 1 | 26504 | ECC
V8 | MT-CABLE-HCE | 1m csatl. kábel MT4/MT8 működtető HCE40-be kötéséhez | 1 | 10432 | ECC
V8 | MT-CLIP | X10 MOUNTING ADAPTER SMART-T HONEYWELL | 1 | 22262 | ECC
V8 | MT-CLIP-ATP | 10db! lopásgátló rögzítőelem Smart-T termoelektromos mozgatókhoz (az ár 10db-ra vonatkozik) | 1 | 10822 | ECC
V8 | 075041061 | ADAPTOR FOR M6063L 1009 | 1 | 10165 | ECC
V8 | R453HY002 | MT4/MT8 MOUNTING ADAPTER FOR GIACOMINI | 1 | 1600 | ECC
V8 | SW2 | kettős segédkapcsoló, N20, N34 zsalumozgatókhoz, 2x SPDT | 1 | 9940 | ECC
V8 | 0903110 | WATER METER / SK 10 MAX | 1 | 28299 | ECC
V8 | 0903111 | PRESSURE SWITCH SK 5 MAX | 1 | 48348 | ECC
V8 | 0903403 | 10db! kiegyenlítőgyűrű V5078…M6410L (az ár 10db-ra vonatkozik) | 1 | 7884 | ECC
V8 | VCO2 | UNIVERSAL CONSOLE V5421B BLUE (DN25-150) | 1 | 59963 | ECC
V8 | VMP10-90 | pozíció visszajelző potméter, VMM30 és VMM40F elektromos meghajtóhoz, 10kOhm | 1 | 15231 | ECC
V8 | VMS2 | kettős segédkapcsoló, M6061L és VMM elektromos meghajtókhoz | 1 | 10532 | ECC
V8 | VMU1 | 0-10V POSITION FEEDBACK VRK/M | 1 | 31840 | ECC
Alkatrészek
V9 | 019001040 | javítókészlet DR..G.MA 50-65 | 1 | 15816 | ECC
V9 | 019001050 | javítókészlet DR..G.MA 80-100 | 1 | 21741 | ECC
V9 | 019001060 | javítókészlet DR..G.MA 125-200 | 1 | 23729 | ECC
V9 | 030000345 | alkatrész elektromotor 230Vac 10-30Nm VMM meghajtóhoz | 1 | 38336 | ECC
V9 | 030000387 | Szeleptest tengellyel DR125GFLA / V5431F1115 -höz | 1 | 147566 | ECC
V9 | 030000389 | Szeleptest tengellyel DR150GFLA / V5431F1123 -hoz | 1 | 167113 | ECC
V9 | 030000432 | alkatrész elektromotor 24Vac 10-30Nm VMM meghajtóhoz | 1 | 38336 | ECC
V9 | 030000518 | Állító kar DR,ZR keverőcsapokhoz | 1 | 3568 | ECC
V9 | 030000531 | alkatrész elektromotor 24Vac 40Nm VMM meghajtóhoz | 1 | 38336 | ECC
V9 | 0903809 | szelepbetét V5825B szelephez kvs=0,25 | 1 | 28082 | ECC
V9 | 0903810 | szelepbetét V5825B szelephez kvs=0,4 | 1 | 28082 | ECC
V9 | 0903811 | szelepbetét V5825B szelephez kvs=0,63 | 1 | 28082 | ECC
V9 | 0903812 | szelepbetét V5825B szelephez kvs=1 | 1 | 28082 | ECC
V9 | 0903813 | szelepbetét V5825B szelephez kvs=1,6 | 1 | 28082 | ECC
V9 | 0903814 | szelepbetét V5825B szelephez kvs=2,5 | 1 | 28082 | ECC
V9 | 0903815 | szelepbetét V5825B szelephez kvs=4 | 1 | 33698 | ECC
V9 | 0903816 | szelepbetét V5825B szelephez kvs=6,3 | 1 | 44933 | ECC
V9 | 0903817 | szelepbetét V5825B szelephez kvs=10 | 1 | 56166 | ECC
V9 | 272868/U | 230V Motor V4043/V4044-hoz | 1 | 13839 | ECC
V9 | 40001011-002/U | 24V-os Motor | 1 | 12793 | ECC
V9 | 40003916-001/U | Powerhead 240V | 1 | 23214 | ECC
V9 | 40003916-007/U | Powerhead 240V | 1 | 20502 | ECC
V9 | 40003916-008/U | Powerhead 24V | 1 | 20216 | ECC
V9 | 030000098 | Kézi kar DR csapokhoz DN80…200 | 1 | 13014 | ECC
V9 | 030000104 | DR csap csaptest DN100 | 1 | 80789 | ECC
V9 | 030000107 | Mischerdeckel komplett DR50..65GFLA | 1 | 35947 | ECC
V9 | 030000108 | DR/ZR tömítés készlet csavarokkal, fedéllel DN80-100 | 1 | 42270 | ECC
V9 | 030000114 | Csatlakozó készlet DR csaphoz | 1 | 8811 | ECC
V9 | 030000115 | Kézi kar DR csapokhoz DN15…65 | 1 | 7681 | ECC
V9 | 030000164 | Drehschieber DR65GFLA | 1 | 50321 | ECC
V9 | 030000168 | ZR csap csaptest DN100 | 1 | 80789 | ECC
V9 | K43175080001 | X10 ST. STEM BUTTON ASSY | 1 | 17466 | ECC
V9 | K43175080004 | 0901119 X10 ST. STEM BUTTON ASSY | 1 | 20643 | ECC
V9 | K43176799017 | 0901238 PLUG ASSEMBLY KVS 63 | 1 | 178175 | ECC
V9 | K43188174001 | 0901150 X10 BODY GASKET | 1 | 10330 | ECC
V9 | K43191039-005 | motor M7421A1016-7 | 1 | 105471 | ECC
V9 | K43196140-004 | motopr assy ML6421A3013und ML6421B3012 | 1 | 106966 | ECC
V9 | K43196140-005 | motor assy ML6421 | 1 | 106966 | ECC
V9 | 071099535 | O gyűrű | 1 | 1507 | ECC
V9 | 071161036 | O-RING KIT FOR CORONA ROTARY V | 1 | 11209 | ECC
V9 | 071161037 | O-RING KIT FOR CORONA ROTARY V | 1 | 12219 | ECC
V9 | R43176754001 | szelepszár tömítés készlet DN15-32 katalógus alapján! | 1 | 12101 | ECC
V9 | R43176754002 | szelepszár tömítés készlet DN40-80 katalógus alapján! | 1 | 13433 | ECC
V9 | R43176754005 | szelepszár tömítés készlet DN100-150 katalógus alapján! | 1 | 13678 | ECC
V9 | R43176755004 | PACKING COMPL. | 1 | 18468 | ECC
V9 | R43176755005 | szelepszár tömítőkészlet | 1 | 19146 | ECC
V9 | 0900656 | keverőszelep belsőrész | 1 | 11171 | ECC
V9 | 0900657 | V5078 betét 1" 11/4" | 1 | 11343 | ECC
V9 | 0900658 | V5078 betét 11/2" 2" | 1 | 19618 | ECC
V9 | S43297006001 | PACKING CPL. | 1 | 9468 | ECC
V9 | 0901786 | PACKING COMPL. | 1 | 6906 | ECC
V9 | 0901789 | PACKING NUT | 1 | 5982 | ECC
V9 | 0902807 | VALVE INSERT COMPL. DN15 KVS1.6 | 1 | 10255 | ECC
V9 | 0902808 | VALVE INSERT COMPL. DN15 KVS1.0 | 1 | 10255 | ECC
V9 | 0902809 | VALVE INSERT COMPL. DN15 KVS0.63 | 1 | 10255 | ECC
V9 | 0902810 | VALVE INSERT COMPL. DN15 KVS0.40 | 1 | 10255 | ECC
V9 | 0902811 | VALVE INSERT COMPL. DN15 KVS0.25 | 1 | 10255 | ECC
V9 | 0902812 | VALVE INSERT COMPL. DN15 KVS0.16 | 1 | 10255 | ECC
V9 | 0902813 | VALVE INSERT KVS1.6 | 1 | 5807 | ECC
V9 | 0902814 | VALVE INSERT COMPL. DN20 KVS2.5 | 1 | 16767 | ECC
V9 | 0902815 | VALVE INSERT COMPL. DN20 KVS4.0 | 1 | 16767 | ECC
V9 | 0902816 | VALVE INSERT KVS2.5 | 1 | 10400 | ECC
V9 | 0902817 | VALVE INSERT KVS1.6 | 1 | 10961 | ECC
V9 | 0902818 | VALVE INSERT COMPL. DN20 KVS2,5 | 1 | 22302 | ECC
V9 | 0902819 | VALVE INSERT COMPL. DN20 KVS4.0 | 1 | 26083 | ECC
V9 | 0902820 | VALVE INSERT KVS2.5 | 1 | 15050 | ECC
V9 | 0902821 | VALVE INSERT COMPL. DN15 KVS0.25 | 1 | 16207 | ECC
V9 | 0902822 | VALVE INSERT COMPL. DN15 KVS0.40 | 1 | 16207 | ECC
V9 | 0902823 | VALVE INSERT COMPL. DN15 KVS0.63 | 1 | 16207 | ECC
V9 | 0902824 | VALVE INSERT COMPL. DN15 KVS1.0 | 1 | 16207 | ECC
V9 | 0902825 | VALVE INSERT COMPL. DN15 KVS1.6 | 1 | 16207 | ECC
V9 | 0902826 | VALVE INSERT COMPL. DN20 KVS2.5 | 1 | 16207 | ECC
V9 | 0902827 | VALVE INSERT COMPL. DN20 KVS4.0 | 1 | 26083 | ECC
V9 | VCU-SET | LINK ADAPTERS V5421B BLUE (DN25-150) | 1 | 24941 | ECC
V9 | VCZZ1000/U | VC szelep betét 1utú nyit/zár szelephez | 1 | 6361 | ECC
V9 | VCZZ6000/U | VC szelep betét 2utú váltó szelephez (az ár egységár) | 1 | 7900 | ECC
Vízvezetéki szerelvények
Szűrők & Szennyfogók
W0 | F70C-11/4AA | ivóvíz szűrő, elforgatható csatlakozóval, rozsdamentes 100mikronos szűrőbetéttel, 5/4", külső menet+hollander, PN16, max 30°C | 1 | 35018 | ECC
W0 | F70C-1AA | ivóvíz szűrő, elforgatható csatlakozóval, rozsdamentes 100mikronos szűrőbetéttel, 1", külső menet+hollander, PN16, max 30°C | 1 | 30177 | ECC
W0 | F70C-3/4AA | ivóvíz szűrő, elforgatható csatlakozóval, rozsdamentes 100mikronos szűrőbetéttel, 3/4", külső menet+hollander, PN16, max 30°C | 1 | 30177 | ECC
W0 | F74CS-1/2AA | visszamosatható vízszűrő, forgatható csatl., rozsdamentes 100µm szűrőbetét, 1/2", külső menet+hollander, PN16, max 30°C | 1 | 51891 | ECC
W0 | F74CS-1/2AC | visszamosatható vízszűrő, forgatható csatl., rozsdamentes 50µm szűrőbetét, 1/2", külső menet+hollander, PN16, max 30°C | 1 | 51891 | ECC
W0 | F74CS-1/2AD | visszamosatható vízszűrő, forgatható csatl., rozsdamentes 200µm szűrőbetét, 1/2", külső menet+hollander, PN16, max 30°C | 1 | 51891 | ECC
W0 | F74CS-11/4AA | visszamosatható vízszűrő, forgatható csatl., rozsdamentes 100µm szűrőbetét, 5/4", külső menet+hollander, PN16, max 30°C | 1 | 58670 | ECC
W0 | F74CS-11/4AC | visszamosatható vízszűrő, forgatható csatl., rozsdamentes 50µm szűrőbetét, 5/4", külső menet+hollander, PN16, max 30°C | 1 | 58670 | ECC
W0 | F74CS-11/4AD | visszamosatható vízszűrő, forgatható csatl., rozsdamentes 200µm szűrőbetét, 5/4", külső menet+hollander, PN16, max 30°C | 1 | 58670 | ECC
W0 | F74CS-1AA | visszamosatható vízszűrő, forgatható csatl., rozsdamentes 100µm szűrőbetéttel, 5/4", külső menet+hollander, PN16, max 30°C | 1 | 56156 | ECC
W0 | F74CS-1AC | visszamosatható vízszűrő, forgatható csatl., rozsdamentes 50µm szűrőbetéttel, 1", külső menet+hollander, PN16, max 30°C | 1 | 56156 | ECC
W0 | F74CS-1AD | visszamosatható vízszűrő, forgatható csatl., rozsdamentes 200µm szűrőbetéttel, 1", külső menet+hollander, PN16, max 30°C | 1 | 56156 | ECC
W0 | F74CS-3/4AA | visszamosatható vízszűrő, forgatható csatl., rozsdamentes 100µm szűrőbetét, 3/4", külső menet+hollander, PN16, max 30°C | 1 | 53590 | ECC
W0 | F74CS-3/4AC | visszamosatható vízszűrő, forgatható csatl., rozsdamentes 50µm szűrőbetét, 3/4", külső menet+hollander, PN16, max 30°C | 1 | 53590 | ECC
W0 | F74CS-3/4AD | visszamosatható vízszűrő, forgatható csatl., rozsdamentes 200µm szűrőbetét, 3/4", külső menet+hollander, PN16, max 30°C | 1 | 53590 | ECC
W0 | F76CS-11/4AA | visszamosatható vízszűrő, forgatható csatl., rozsdamentes 100mikronos szűrőbetét, 5/4", külső menet+hollander, PN16, max 40°C | 1 | 84854 | ECC
W0 | F76CS-1AA | visszamosatható vízszűrő, forgatható csatl., rozsdamentes 100mikronos szűrőbetéttel, 1", külső menet+hollander, PN16, max 40°C | 1 | 77003 | ECC
W0 | F76CS-3/4AA | visszamosatható vízszűrő, forgatható csatl., rozsdamentes 100mikronos szűrőbetét, 3/4", külső menet+hollander, PN16, max 40°C | 1 | 75783 | ECC
W0 | F76S-1/2AA | visszamosatható vízszűrő, DoubleSpin, 100mikronos betét, átlátszó csésze, 1/2", külső menet+hollander, PN16, max 40°C, (kvs=7,2) | 1 | 59888 | ECC
W0 | F76S-1/2AAM | visszamosatható vízszűrő, 100mikronos szűrőbetét, réz szűrőcsésze, 1/2", külső menet+hollander, PN16, max 70°C, (kvs=7,2) | 1 | 74027 | ECC
W0 | F76S-1/2AB | visszamosatható vízszűrő, 20mikronos szűrőbetét, átlátszó szűrőcsésze, 1/2", külső menet+hollander, PN16, max 40°C, (kvs=7,2) | 1 | 59888 | ECC
W0 | F76S-1/2AC | visszamosatható vízszűrő, 50mikronos szűrőbetét, átlátszó szűrőcsésze, 1/2", külső menet+hollander, PN16, max 40°C, (kvs=7,2) | 1 | 59888 | ECC
W0 | F76S-1/2ACM | visszamosatható vízszűrő, 50mikronos szűrőbetét, réz szűrőcsésze, 1/2", külső menet+hollander, PN16, max 70°C, (kvs=7,2) | 1 | 74027 | ECC
W0 | F76S-1/2AD | visszamosatható vízszűrő, 200mikronos szűrőbetét, átlátszó szűrőcsésze, 1/2", külső menet+hollander, PN16, max 40°C, (kvs=7,2) | 1 | 59888 | ECC
W0 | F76S-100FA | visszamosatható vízszűrő, 100mikronos szűrőbetét, réz szűrőcsésze, DN100, karimás, PN16, max 70°C, (kvs=158) | 1 | 653524 | ECC
W0 | F76S-100FB | REVERSE RINSE FILTER,FLANGED,2 | 1 | 739015 | ECC
W0 | F76S-100FC | visszamosatható vízszűrő, 50mikronos szűrőbetét, réz szűrőcsésze, DN100, karimás, PN16, max 70°C, (kvs=158) | 1 | 739015 | ECC
W0 | F76S-100FD | visszamosatható vízszűrő, 200mikronos szűrőbetét, réz szűrőcsésze, DN100, karimás, PN16, max 70°C, (kvs=158) | 1 | 739015 | ECC
W0 | F76S-100FF | FEINFILTER GEFLANSCHT 500MY | 1 | 739015 | ECC
W0 | F76S-11/2AA | visszamosatható vízszűrő, 100mikronos szűrőbetét, átlátszó szűrőcsésze, 6/4", külső menet+hollander, PN16, max 40°C, (kvs=22,4) | 1 | 109367 | ECC
W0 | F76S-11/2AAM | visszamosatható vízszűrő, 100mikronos szűrőbetét, réz szűrőcsésze, 6/4", külső menet+hollander, PN16, max 70°C, (kvs=22,4) | 1 | 137116 | ECC
W0 | F76S-11/2AB | visszamosatható vízszűrő, 20mikronos szűrőbetét, átlátszó szűrőcsésze, 6/4", külső menet+hollander, PN16, max 40°C, (kvs=22,4) | 1 | 109367 | ECC
W0 | F76S-11/2AC | visszamosatható vízszűrő, 50mikronos szűrőbetét, átlátszó szűrőcsésze, 6/4", külső menet+hollander, PN16, max 40°C, (kvs=22,4) | 1 | 109367 | ECC
W0 | F76S-11/2ACM | visszamosatható vízszűrő, 50mikronos szűrőbetét, réz szűrőcsésze, 6/4", külső menet+hollander, PN16, max 70°C, (kvs=22,4) | 1 | 137116 | ECC
W0 | F76S-11/2AD | visszamosatható vízszűrő, 200mikronos szűrőbetét, átlátszó szűrőcsésze, 6/4", külső menet+hollander, PN16, max 40°C, (kvs=22,4) | 1 | 109367 | ECC
W0 | F76S-11/4AA | visszamosatható vízszűrő, DoubleSpin, 100mikron betét,átlátszó csésze, 5/4", külső menet+hollander, PN16, max 40°C, (kvs=17,4) | 1 | 69069 | ECC
W0 | F76S-11/4AAM | visszamosatható vízszűrő, 100mikronos szűrőbetét, réz szűrőcsésze, 5/4", külső menet+hollander, PN16, max 70°C, (kvs=17,4) | 1 | 87237 | ECC
W0 | F76S-11/4AB | visszamosatható vízszűrő, 20mikronos szűrőbetét, átlátszó szűrőcsésze, 5/4", külső menet+hollander, PN16, max 40°C, (kvs=17,4) | 1 | 69069 | ECC
W0 | F76S-11/4AC | visszamosatható vízszűrő, 50mikronos szűrőbetét, átlátszó szűrőcsésze, 5/4", külső menet+hollander, PN16, max 40°C, (kvs=17,4) | 1 | 69069 | ECC
W0 | F76S-11/4ACM | visszamosatható vízszűrő, 50mikronos szűrőbetét, réz szűrőcsésze, 5/4", külső menet+hollander, PN16, max 70°C, (kvs=17,4) | 1 | 87237 | ECC
W0 | F76S-11/4AD | visszamosatható vízszűrő, 200mikronos szűrőbetét, átlátszó szűrőcsésze, 5/4", külső menet+hollander, PN16, max 40°C, (kvs=17,4) | 1 | 69069 | ECC
W0 | F76S-125ZFA | REVERSE RINSE FILTER, FLANG DN150, 100MY | 1 | 886132 | ECC
W0 | F76S-1AA | visszamosatható vízszűrő, DoubleSpin, 100mikronos betét, átlátszó csésze, 1", külső menet+hollander, PN16, max 40°C, (kvs=16,1) | 1 | 67438 | ECC
W0 | F76S-1AAM | visszamosatható vízszűrő, 100mikronos szűrőbetét, réz szűrőcsésze, 1", külső menet+hollander, PN16, max 70°C, (kvs=16,1) | 1 | 85607 | ECC
W0 | F76S-1AB | visszamosatható vízszűrő, 20mikronos szűrőbetét, átlátszó szűrőcsésze, 1", külső menet+hollander, PN16, max 40°C, (kvs=16,1) | 1 | 67438 | ECC
W0 | F76S-1AC | visszamosatható vízszűrő, 50mikronos szűrőbetét, átlátszó szűrőcsésze, 1", külső menet+hollander, PN16, max 40°C, (kvs=16,1) | 1 | 67438 | ECC
W0 | F76S-1ACM | visszamosatható vízszűrő, 50mikronos szűrőbetét, réz szűrőcsésze, 1", külső menet+hollander, PN16, max 70°C, (kvs=16,1) | 1 | 85607 | ECC
W0 | F76S-1AD | visszamosatható vízszűrő, 200mikronos szűrőbetét, átlátszó szűrőcsésze, 1", külső menet+hollander, PN16, max 40°C, (kvs=16,1) | 1 | 67438 | ECC
W0 | F76S-2AA | visszamosatható vízszűrő, 100mikronos szűrőbetét, átlátszó szűrőcsésze, 2", külső menet+hollander, PN16, max 40°C, (kvs=25,7) | 1 | 120897 | ECC
W0 | F76S-2AAM | visszamosatható vízszűrő, 100mikronos szűrőbetét, réz szűrőcsésze, 2", külső menet+hollander, PN16, max 70°C, (kvs=25,7) | 1 | 148655 | ECC
W0 | F76S-2AB | visszamosatható vízszűrő, 20mikronos szűrőbetét, átlátszó szűrőcsésze, 2", külső menet+hollander, PN16, max 40°C, (kvs=25,7) | 1 | 120897 | ECC
W0 | F76S-2AC | visszamosatható vízszűrő, 50mikronos szűrőbetét, átlátszó szűrőcsésze, 2", külső menet+hollander, PN16, max 40°C, (kvs=25,7) | 1 | 120897 | ECC
W0 | F76S-2ACM | visszamosatható vízszűrő, 50mikronos szűrőbetét, réz szűrőcsésze, 2", külső menet+hollander, PN16, max 70°C, (kvs=25,7) | 1 | 148655 | ECC
W0 | F76S-2AD | visszamosatható vízszűrő, 200mikronos szűrőbetét, átlátszó szűrőcsésze, 2", külső menet+hollander, PN16, max 40°C, (kvs=25,7) | 1 | 120897 | ECC
W0 | F76S-2AE | visszamosatható vízszűrő, 300mikronos szűrőbetét, átlátszó szűrőcsésze, 2", külső menet+hollander, PN16, max 40°C, (kvs=25,7) | 1 | 120897 | ECC
W0 | F76S-3/4AA | visszamosatható vízszűrő, DoubleSpin, 100mikronos betét, átlátszó csésze, 3/4", külső menet+hollander, PN16, max 40°C, (kvs=9,6) | 1 | 54052 | ECC
W0 | F76S-3/4AAM | visszamosatható vízszűrő, 100mikronos szűrőbetét, réz szűrőcsésze, 3/4", külső menet+hollander, PN16, max 70°C, (kvs=9,6) | 1 | 68182 | ECC
W0 | F76S-3/4AB | visszamosatható vízszűrő, 20mikronos szűrőbetét, átlátszó szűrőcsésze, 3/4", külső menet+hollander, PN16, max 40°C, (kvs=9,6) | 1 | 54052 | ECC
W0 | F76S-3/4AC | visszamosatható vízszűrő, 50mikronos szűrőbetét, átlátszó szűrőcsésze, 3/4", külső menet+hollander, PN16, max 40°C, (kvs=9,6) | 1 | 54052 | ECC
W0 | F76S-3/4ACM | visszamosatható vízszűrő, 50mikronos szűrőbetét, réz szűrőcsésze, 3/4", külső menet+hollander, PN16, max 70°C, (kvs=9,6) | 1 | 68182 | ECC
W0 | F76S-3/4AD | visszamosatható vízszűrő, 200mikronos szűrőbetét, átlátszó szűrőcsésze, 3/4", külső menet+hollander, PN16, max 40°C, (kvs=9,6) | 1 | 54052 | ECC
W0 | F76S-65FA | visszamosatható vízszűrő, 100mikronos szűrőbetét, réz szűrőcsésze, DN65, karimás, PN16, max 70°C, (kvs=90) | 1 | 463183 | ECC
W0 | F76S-65FB | REVERSE RINSE FILTER,FLANGED, | 1 | 527203 | ECC
W0 | F76S-65FC | visszamosatható vízszűrő, 50mikronos szűrőbetét, réz szűrőcsésze, DN65, karimás, PN16, max 70°C, (kvs=90) | 1 | 527203 | ECC
W0 | F76S-65FD | visszamosatható vízszűrő, 200mikronos szűrőbetét, réz szűrőcsésze, DN65, karimás, PN16, max 70°C, (kvs=90) | 1 | 527203 | ECC
W0 | F76S-65FF | FEINFILTER GEFLANSCHT 500MY | 1 | 527203 | ECC
W0 | F76S-80FA | visszamosatható vízszűrő, 100mikronos szűrőbetét, réz szűrőcsésze, DN80, karimás, PN16, max 70°C, (kvs=125) | 1 | 555310 | ECC
W0 | F76S-80FB | REVERSE RINSE FILTER,FLANGED,2 | 1 | 566814 | ECC
W0 | F76S-80FC | visszamosatható vízszűrő, 50mikronos szűrőbetét, réz szűrőcsésze, DN80, karimás, PN16, max 70°C, (kvs=125) | 1 | 566814 | ECC
W0 | F76S-80FD | visszamosatható vízszűrő, 200mikronos szűrőbetét, réz szűrőcsésze, DN80, karimás, PN16, max 70°C, (kvs=125) | 1 | 566814 | ECC
W0 | F76S-80FF | REVERSE RINSE FILTER,FLANGED 5 | 1 | 566814 | ECC
W0 | FF06-1/2AA | ivóvíz szűrő MiniPlus, átlátszó szűrőcsésze, rozsdament.100mikron szűrő, 1/2", külső menet+hollander, PN16, max 40°C, (kvs=3,3) | 1 | 11762 | ECC
W0 | FF06-1/2AAM | ivóvíz szűrő MiniPlus, réz szűrőcsészével, rozsdament.100mikron szűrő, 1/2", külső menet+hollander, PN16, max 80°C, (kvs=3,3) | 1 | 27592 | ECC
W0 | FF06-11/4AA | ivóvíz szűrő MiniPlus, átlátszó szűrőcsésze, rozsdament.100mikron szűrő, 5/4", külső menet+hollander, PN16, max 40°C, (kvs=8,5) | 1 | 24500 | ECC
W0 | FF06-1AA | ivóvíz szűrő MiniPlus, átlátszó szűrőcsésze, rozsdament.100mikron szűrő, 1", külső menet+hollander, PN16, max 40°C, (kvs=7,2) | 1 | 14402 | ECC
W0 | FF06-1AAM | ivóvíz szűrő MiniPlus, réz szűrőcsészével, rozsdament.100mikron szűrő, 1", külső menet+hollander, PN16, max 80°C, (kvs=7,2) | 1 | 36359 | ECC
W0 | FF06-3/4AA | ivóvíz szűrő MiniPlus, átlátszó szűrőcsésze, rozsdament.100mikron szűrő, 3/4", külső menet+hollander, PN16, max 40°C, (kvs=6,2) | 1 | 11966 | ECC
W0 | FF06-3/4AAM | ivóvíz szűrő MiniPlus, réz szűrőcsészével, rozsdament.100mikron szűrő, 3/4", külső menet+hollander, PN16, max 80°C, (kvs=6,2) | 1 | 31341 | ECC
W0 | FF20-AC | ivóvíz szűrő Simplex, 10"-os aktívszenes szűrőbetéttel, 1", belső menetes, PN6, max 45°C | 1 | 15852 | ECC
W0 | FF20-DMF | 12db! - csere szűrőbetét FF20-FF40-FF60 szűrőkhöz, 10"-os 25mikronos, polipropilén anyagú, PN6, max 45°C (az ár egységár) | 12 | 1913 | ECC
W0 | FF20-GAC | 12db! AX - Cserélhető granulátumos aktívszén betét FF20-FF40-FF60-hoz (5µm) (az ár egységár) | 12 | 2956 | ECC
W0 | FF20-MF | vízszűrő Simplex, 10"-os 25mikronos polipropilén szűrőbetéttel, 1", belső menetes, PN6, max 45°C | 1 | 13692 | ECC
W0 | FF40 | vízszűrő Duplex, 10"-os 25mikronos + aktívszenes szűrőbetétekkel, 1", belső menetes, PN6, max 45°C | 1 | 24506 | ECC
W0 | FF60 | vízszűrő Triplex, 10"-os 100mikronos + 25mikronos + aktívszenes szűrőbetétekkel, 1", belső menetes, PN6, max 45°C | 1 | 38253 | ECC
W0 | FF60-WMF | 12db! csere szűrőbetét FF20-FF40-FF60 szűrőkhöz, 100mikronos polipropilén anyagú, 10", PN6, max 45°C (az ár egységár) | 12 | 2903 | ECC
W0 | FN76CS-1A | D-SPIN REVERSE RINSE FILTER 100MY | 1 | 84203 | ECC
W0 | FY30-1/2A | szennyfogó szűrő, víz,olaj,levegő,gőz közegre, 0,35mm duppla szűrő, 1/2", belső menetes, PN16/PN6, max 160°C, (zeta=14,7) | 1 | 7203 | ECC
W0 | FY30-1/2B | szennyfogó szűrő, víz,olaj,levegő,gőz közegre, 0,18mm duppla szűrő, 1/2", belső menetes, PN16/PN6, max 160°C, (zeta=14,7) | 1 | 7645 | ECC
W0 | FY30-11/2A | szennyfogó szűrő, víz,olaj,levegő,gőz közegre, 0,35mm duppla szűrő, 6/4", belső menetes, PN16/PN6, max 160°C, (zeta=6,5) | 1 | 19538 | ECC
W0 | FY30-11/2B | szennyfogó szűrő, víz,olaj,levegő,gőz közegre, 0,18mm duppla szűrő, 6/4", belső menetes, PN16/PN6, max 160°C, (zeta=6,5) | 1 | 21294 | ECC
W0 | FY30-11/4A | szennyfogó szűrő, víz,olaj,levegő,gőz közegre, 0,35mm duppla szűrő, 5/4", belső menetes, PN16/PN6, max 160°C, (zeta=6,2) | 1 | 14634 | ECC
W0 | FY30-11/4B | szennyfogó szűrő, víz,olaj,levegő,gőz közegre, 0,18mm duppla szűrő, 5/4", belső menetes, PN16/PN6, max 160°C, (zeta=6,2) | 1 | 16053 | ECC
W0 | FY30-1A | szennyfogó szűrő, víz,olaj,levegő,gőz közegre, 0,35mm duppla szűrő, 1", belső menetes, PN16/PN6, max 160°C, (zeta=7,3) | 1 | 10879 | ECC
W0 | FY30-1B | szennyfogó szűrő, víz,olaj,levegő,gőz közegre, 0,18mm duppla szűrő, 1", belső menetes, PN16/PN6, max 160°C, (zeta=7,3) | 1 | 11718 | ECC
W0 | FY30-2A | szennyfogó szűrő, víz,olaj,levegő,gőz közegre, 0,35mm duppla szűrő, 2", belső menetes, PN16/PN6, max 160°C, (zeta=5,6) | 1 | 30637 | ECC
W0 | FY30-2B | szennyfogó szűrő, víz,olaj,levegő,gőz közegre, 0,18mm duppla szűrő, 2", belső menetes, PN16/PN6, max 160°C, (zeta=5,6) | 1 | 33172 | ECC
W0 | FY30-3/4A | szennyfogó szűrő, víz,olaj,levegő,gőz közegre, 0,35mm duppla szűrő, 3/4", belső menetes, PN16/PN6, max 160°C, (zeta=7,4) | 1 | 8363 | ECC
W0 | FY30-3/4B | szennyfogó szűrő, víz,olaj,levegő,gőz közegre, 0,18mm duppla szűrő, 3/4", belső menetes, PN16/PN6, max 160°C, (zeta=7,4) | 1 | 8363 | ECC
W0 | FY30-3/8A | szennyfogó szűrő, víz,olaj,levegő,gőz közegre, 0,35mm duppla szűrő, 3/8", belső menetes, PN16/PN6, max 160°C, (zeta=14,7) | 1 | 5102 | ECC
W0 | FY30-3/8B | 30db! szennyfogó szűrő, víz,olaj,levegő,gőz közegre, 0,18mm duppla szűrő, 3/8", belső menetes, PN16/PN6, max 150°C, (zeta=14,7) (az ár egységár) | 20 | 5817 | ECC
W0 | FY32-1/2C | szennyfogó szűrő, víz,olaj,levegő,gőz közegre, 0,25mm duppla szűrő, 1/2", belső menetes, PN16/PN4, max 150°C, (zeta=9,2) | 1 | 7408 | ECC
W0 | FY32-1/4C | szennyfogó szűrő, víz,olaj,levegő,gőz közegre, 0,25mm duppla szűrő, 1/4", belső menetes, PN16/PN4, max 150°C | 1 | 5630 | ECC
W0 | FY32-11/2C | szennyfogó szűrő, víz,olaj,levegő,gőz közegre, 0,25mm duppla szűrő, 6/4", belső menetes, PN16/PN4, max 150°C, (zeta=6,2) | 1 | 26838 | ECC
W0 | FY32-11/4C | szennyfogó szűrő, víz,olaj,levegő,gőz közegre, 0,25mm duppla szűrő, 5/4", belső menetes, PN16/PN4, max 150°C, (zeta=6,5) | 1 | 20037 | ECC
W0 | FY32-1C | szennyfogó szűrő, víz,olaj,levegő,gőz közegre, 0,25mm duppla szűrő, 1", belső menetes, PN16/PN4, max 150°C, (zeta=7,3) | 1 | 14123 | ECC
W0 | FY32-2C | szennyfogó szűrő, víz,olaj,levegő,gőz közegre, 0,25mm duppla szűrő, 2", belső menetes, PN16/PN4, max 150°C, (zeta=5,6) | 1 | 41298 | ECC
W0 | FY32-3/4C | szennyfogó szűrő, víz,olaj,levegő,gőz közegre, 0,25mm duppla szűrő, 3/4", belső menetes, PN16/PN4, max 150°C, (zeta=7,4) | 1 | 9665 | ECC
W0 | FY32-3/8C | szennyfogó szűrő, víz,olaj,levegő,gőz közegre, 0,25mm duppla szűrő, 3/8", belső menetes, PN16/PN4, max 150°C, (zeta=14,7) | 1 | 5881 | ECC
W0 | FY69P-100A | szennyfogó szűrő víz,olaj,levegő,gőz közegre, öntvény GG25, 0,5mm duppla szűrő, DN100, karimás, PN40/PN4, max 150°C, (zeta=1,8) | 1 | 98043 | ECC
W0 | FY69P-125A | szennyfogó szűrő víz,olaj,levegő,gőz közegre, öntvény GG25, 0,5mm duppla szűrő, DN125, karimás, PN40/PN4, max 150°C, (zeta=1,9) | 1 | 184099 | ECC
W0 | FY69P-150A | szennyfogó szűrő víz,olaj,levegő,gőz közegre, öntvény GG25, 0,5mm duppla szűrő, DN150, karimás, PN40/PN4, max 150°C, (zeta=1,7) | 1 | 272016 | ECC
W0 | FY69P-15A | szennyfogó szűrő víz,olaj,levegő,gőz közegre, öntvény GG25, 0,5mm duppla szűrő, DN150, karimás, PN40/PN4, max 150°C, (zeta=1,4) | 1 | 64394 | ECC
W0 | FY69P-200A | szennyfogó szűrő víz,olaj,levegő,gőz közegre, öntvény GG25, 0,5mm duppla szűrő, DN200, karimás, PN40/PN4, max 150°C, (zeta=1,7) | 1 | 616860 | ECC
W0 | FY69P-20A | szennyfogó szűrő víz,olaj,levegő,gőz közegre, öntvény GG25, 0,5mm duppla szűrő, DN20, karimás, PN40/PN4, max 150°C, (zeta=1,5) | 1 | 64394 | ECC
W0 | FY69P-25A | szennyfogó szűrő víz,olaj,levegő,gőz közegre, öntvény GG25, 0,5mm duppla szűrő, DN250, karimás, PN40/PN4, max 150°C, (zeta=1,5) | 1 | 58178 | ECC
W0 | FY69P-32A | szennyfogó szűrő víz,olaj,levegő,gőz közegre, öntvény GG25, 0,5mm duppla szűrő, DN32, karimás, PN40/PN4, max 150°C, (zeta=1,6) | 1 | 62283 | ECC
W0 | FY69P-40A | szennyfogó szűrő víz,olaj,levegő,gőz közegre, öntvény GG25, 0,5mm duppla szűrő, DN40, karimás, PN40/PN4, max 150°C, (zeta=1,6) | 1 | 53714 | ECC
W0 | FY69P-50A | szennyfogó szűrő víz,olaj,levegő,gőz közegre, öntvény GG25, 0,5mm duppla szűrő, DN50, karimás, PN40/PN4, max 150°C, (zeta=1,8) | 1 | 61268 | ECC
W0 | FY69P-65A | szennyfogó szűrő víz,olaj,levegő,gőz közegre, öntvény GG25, 0,5mm duppla szűrő, DN65, karimás, PN40/PN4, max 150°C, (zeta=1,9) | 1 | 67635 | ECC
W0 | FY69P-80A | szennyfogó szűrő víz,olaj,levegő,gőz közegre, öntvény GG25, 0,5mm duppla szűrő, DN80, karimás, PN40/PN4, max 150°C, (zeta=1,7) | 1 | 78695 | ECC
W0 | FY71P-100B | szennyfogó szűrő víz,olaj,levegő,gőz közegre, öntvény GGG40, 0,5mm duppla szűrő, DN100, karimás, PN40, max 150°C, (zeta=1,8) | 1 | 444497 | ECC
W0 | FY71P-125B | szennyfogó szűrő víz,olaj,levegő,gőz közegre, öntvény GGG40, 0,5mm duppla szűrő, DN125, karimás, PN40, max 150°C, (zeta=1,9) | 1 | 678165 | ECC
W0 | FY71P-150B | szennyfogó szűrő víz,olaj,levegő,gőz közegre, öntvény GGG40, 0,5mm duppla szűrő, DN150, karimás, PN40, max 150°C, (zeta=1,7) | 1 | 916075 | ECC
W0 | FY71P-15B | szennyfogó szűrő víz,olaj,levegő,gőz közegre, öntvény GGG40, 0,5mm duppla szűrő, DN150, karimás, PN40, max 150°C, (zeta=1,4) | 1 | 62223 | ECC
W0 | FY71P-20B | szennyfogó szűrő víz,olaj,levegő,gőz közegre, öntvény GGG40, 0,5mm duppla szűrő, DN200, karimás, PN40, max 150°C, (zeta=1,5) | 1 | 74124 | ECC
W0 | FY71P-32B | szennyfogó szűrő víz,olaj,levegő,gőz közegre, öntvény GGG40, 0,5mm duppla szűrő, DN20, karimás, PN40, max 150°C, (zeta=1,6) | 1 | 98634 | ECC
W0 | FY71P-40B | szennyfogó szűrő víz,olaj,levegő,gőz közegre, öntvény GGG40, 0,5mm duppla szűrő, DN250, karimás, PN40, max 150°C, (zeta=1,6) | 1 | 211476 | ECC
W0 | FY71P-50B | szennyfogó szűrő víz,olaj,levegő,gőz közegre, öntvény GGG40, 0,5mm duppla szűrő, DN32, karimás, PN40, max 150°C, (zeta=1,8) | 1 | 203909 | ECC
W0 | FY71P-65B | szennyfogó szűrő víz,olaj,levegő,gőz közegre, öntvény GGG40, 0,5mm duppla szűrő, DN40, karimás, PN40, max 150°C, (zeta=1,9) | 1 | 240529 | ECC
W0 | FY71P-80B | szennyfogó szűrő víz,olaj,levegő,gőz közegre, öntvény GGG40, 0,5mm duppla szűrő, DN50, karimás, PN40, max 150°C, (zeta=1,7) | 1 | 314982 | ECC
Szűrőkombinációk
W1 | FK06-1/2AA | ivóvíz szűrő+nyomásszabályozó kombináció MiniPlus, átlátszó szűrőcsésze, 1/2", külső menet+hollander, PN16, max 40°C, (kvs=2,5) | 1 | 21071 | ECC
W1 | FK06-1/2AAM | ivóvíz szűrő+nyomásszabályozó kombináció MiniPlus, réz szűrőcsészével, 1/2", külső menet+hollander, PN16, max 80°C, (kvs=2,5) | 1 | 33981 | ECC
W1 | FK06-11/4AA | ivóvíz szűrő+nyomásszabályozó kombináció MiniPlus, átlátszó szűrőcsésze, 5/4", külső menet+hollander, PN16, max 40°C, (kvs=6,2) | 1 | 35166 | ECC
W1 | FK06-11/4AAM | ivóvíz szűrő+nyomásszabályozó kombináció MiniPlus, réz szűrőcsészével, 5/4", külső menet+hollander, PN16, max 80°C, (kvs=6,2) | 1 | 52359 | ECC
W1 | FK06-1AA | ivóvíz szűrő+nyomásszabályozó kombináció MiniPlus, átlátszó szűrőcsésze, 1", külső menet+hollander, PN16, max 40°C, (kvs=6) | 1 | 26357 | ECC
W1 | FK06-1AAM | ivóvíz szűrő+nyomásszabályozó kombináció MiniPlus, réz szűrőcsészével, 1", külső menet+hollander, PN16, max 80°C, (kvs=6) | 1 | 50405 | ECC
W1 | FK06-3/4AA | ivóvíz szűrő+nyomásszabályozó kombináció MiniPlus, átlátszó szűrőcsésze, 3/4", külső menet+hollander, PN16, max 40°C, (kvs=2,9) | 1 | 23599 | ECC
W1 | FK06-3/4AAM | ivóvíz szűrő+nyomásszabályozó kombináció MiniPlus, réz szűrőcsészével, 3/4", külső menet+hollander, PN16, max 80°C, (kvs=2,9) | 1 | 39446 | ECC
W1 | FK09S-1/2AA | ivóvíz szűrő+nyomásszabályozó kombináció, visszamosatható 100m szűrő, 1/2", külső menet+hollander, PN16, max 40°C | 1 | 70275 | ECC
W1 | FK09S-1/2AC | vízszűrő+nyomcsökk átmosh. KM+holl DN15 50µm 40°C PN16 | 1 | 70275 | ECC
W1 | FK09S-11/2AA | ivóvíz szűrő+nyomásszabályozó kombináció, visszamosatható 100m szűrő, 6/4", külső menet+hollander, PN16, max 40°C | 1 | 171460 | ECC
W1 | FK09S-11/2AC | vízszűrő+nyomcsökk átmosh. KM+holl DN40 50µm 40°C PN16 | 1 | 171460 | ECC
W1 | FK09S-11/4AA | ivóvíz szűrő+nyomásszabályozó kombináció, visszamosatható 100m szűrő, 5/4", külső menet+hollander, PN16, max 40°C | 1 | 96185 | ECC
W1 | FK09S-11/4AC | vízszűrő+nyomcsökk átmosh. KM+holl DN32 50µm 40°C PN16 | 1 | 96185 | ECC
W1 | FK09S-1AA | ivóvíz szűrő+nyomásszabályozó kombináció, visszamosatható 100m szűrő, 1", külső menet+hollander, PN16, max 40°C | 1 | 88190 | ECC
W1 | FK09S-1AC | vízszűrő+nyomcsökk átmosh. KM+holl DN25 50µm 40°C PN16 | 1 | 88190 | ECC
W1 | FK09S-2AA | ivóvíz szűrő+nyomásszabályozó kombináció, visszamosatható 100m szűrő, 2", külső menet+hollander, PN16, max 40°C | 1 | 178609 | ECC
W1 | FK09S-2AC | vízszűrő+nyomcsökk átmosh. KM+holl DN50 50µm 40°C PN16 | 1 | 178609 | ECC
W1 | FK09S-3/4AA | ivóvíz szűrő+nyomásszabályozó kombináció, visszamosatható 100m szűrő, 3/4", külső menet+hollander, PN16, max 40°C | 1 | 70812 | ECC
W1 | FK09S-3/4AC | vízszűrő+nyomcsökk átmosh. KM+holl DN20 50µm 40°C PN16 | 1 | 70812 | ECC
W1 | FK74CS-1/2AA | vízszűrő+nyomáscsökkentő forgatható csatlakozóval, 100µm szűrő, 1/2", külső menet+holl., 1,5..6bar, PN16, max 30°C | 1 | 55917 | ECC
W1 | FK74CS-1/2AC | vízszűrő+nyomáscsökkentő forgatható csatlakozóval, 50µm szűrő, 1/2", külső menet+holl., 1,5..6bar, PN16, max 30°C | 1 | 55917 | ECC
W1 | FK74CS-1/2AD | vízszűrő+nyomáscsökkentő forgatható csatlakozóval, 200µm szűrő, 1/2", külső menet+holl., 1,5..6bar, PN16, max 30°C | 1 | 55917 | ECC
W1 | FK74CS-11/4AA | vízszűrő+nyomáscsökkentő forgatható csatlakozóval, 100µm szűrő, 5/4", külső menet+holl., 1,5..6bar, PN16, max 30°C | 1 | 68714 | ECC
W1 | FK74CS-11/4AC | vízszűrő+nyomáscsökkentő forgatható csatlakozóval, 50µm szűrő, 5/4", külső menet+holl., 1,5..6bar, PN16, max 30°C | 1 | 68714 | ECC
W1 | FK74CS-11/4AD | vízszűrő+nyomáscsökkentő forgatható csatlakozóval, 200µm szűrő, 5/4", külső menet+holl., 1,5..6bar, PN16, max 30°C | 1 | 68714 | ECC
W1 | FK74CS-1AA | vízszűrő+nyomáscsökkentő forgatható csatlakozóval, 100µm szűrő, 1", külső menet+holl., 1,5..6bar, PN16, max 30°C | 1 | 63846 | ECC
W1 | FK74CS-1AD | vízszűrő+nyomáscsökkentő forgatható csatlakozóval, 200µm szűrő, 1", külső menet+holl., 1,5..6bar, PN16, max 30°C | 1 | 63846 | ECC
W1 | FK74CS-3/4AA | vízszűrő+nyomáscsökkentő forgatható csatlakozóval, 100µm szűrő, 3/4", külső menet+holl., 1,5..6bar, PN16, max 30°C | 1 | 56488 | ECC
W1 | FK74CS-3/4AC | vízszűrő+nyomáscsökkentő forgatható csatlakozóval, 50µm szűrő, 3/4", külső menet+holl., 1,5..6bar, PN16, max 30°C | 1 | 58183 | ECC
W1 | FK74CS-3/4AD | vízszűrő+nyomáscsökkentő forgatható csatlakozóval, 200µm szűrő, 3/4", külső menet+holl., 1,5..6bar, PN16, max 30°C | 1 | 58183 | ECC
W1 | FK76CS-114AA | vízszűrő+nyomáscsökkentő forgatható csatlakozóval, 100m szűrő, 5/4", külső menet+hollander, 1,5..6bar, PN16, max 40°C, (kvs=9) | 1 | 119468 | ECC
W1 | FK76CS-1AA | vízszűrő+nyomáscsökkentő forgatható csatlakozóval, 100m szűrő, 1", külső menet+hollander, 1,5..6bar, PN16, max 40°C, (kvs=6) | 1 | 110117 | ECC
W1 | FK76CS-3/4AA | vízszűrő+nyomáscsökkentő forgatható csatlakozóval, 100m szűrő, 3/4", külső menet+holl., 1,5..6bar, PN16, max 40°C, (kvs=5,4) | 1 | 108653 | ECC
W1 | FKN76CS-1A | D-SPIN REVERSE RINSE FILTER COMBINATION | 1 | 99014 | ECC
W1 | HS10S-1/2AA | vízszűrő állomás, szűrő+nyom.szab.+visszacs., műa ház,100mikron, 1/2", külső menet+holl., 1,5..6bar, PN16, max40°C, (kvs=2,7) | 1 | 91774 | ECC
W1 | HS10S-1/2AAM | vízszűrő állomás, szűrő+nyom.szab.+visszacs., réz ház,100mikron, 1/2", külső menet+holl., 1,5..6bar, PN16, max40°C, (kvs=2,7) | 1 | 108603 | ECC
W1 | HS10S-1/2AB | vízszűrő állomás, szűrő+nyom.szab.+visszacs., műa.ház,20mikron, 1/2", külső menet+holl., 1,5..6bar, PN16, max40°C, (kvs=2,7) | 1 | 91774 | ECC
W1 | HS10S-1/2AC | vízszűrő állomás, szűrő+nyom.szab.+visszacs., műa.ház,50mikron, 1/2", külső menet+holl., 1,5..6bar, PN16, max40°C, (kvs=2,7) | 1 | 91774 | ECC
W1 | HS10S-1/2ACM | vízszűrő állomás, szűrő+nyom.szab.+visszacs., réz ház,50mikron, 1/2", külső menet+holl., 1,5..6bar, PN16, max40°C, (kvs=2,7) | 1 | 108603 | ECC
W1 | HS10S-1/2AD | vízszűrő állomás, szűrő+nyom.szab.+visszacs., műa.ház,200mikron, 1/2", külső menet+holl., 1,5..6bar, PN16, max40°C, (kvs=2,7) | 1 | 91774 | ECC
W1 | HS10S-11/2AA | vízszűrő állomás, szűrő+nyom.szab.+visszacs., műa.ház,100mikron, 6/4", külső menet+holl., 1,5..6bar, PN16, max40°C, (kvs=12,6) | 1 | 219068 | ECC
W1 | HS10S-11/2AAM | vízszűrő állomás, szűrő+nyom.szab.+visszacs., rézház,100mikron, 6/4", külső menet+holl., 1,5..6bar, PN16, max40°C, (kvs=12,6) | 1 | 252129 | ECC
W1 | HS10S-11/2AB | vízszűrő állomás, szűrő+nyom.szab.+visszacs., műa.ház,20mikron, 6/4", külső menet+holl., 1,5..6bar, PN16, max40°C, (kvs=12,6) | 1 | 219068 | ECC
W1 | HS10S-11/2AC | vízszűrő állomás, szűrő+nyom.szab.+visszacs., műa.ház,50mikron, 6/4", külső menet+holl., 1,5..6bar, PN16, max40°C, (kvs=12,6) | 1 | 219068 | ECC
W1 | HS10S-11/2ACM | vízszűrő állomás, szűrő+nyom.szab.+visszacs., réz ház,50mikron, 6/4", külső menet+holl., 1,5..6bar, PN16, max40°C, (kvs=12,6) | 1 | 252129 | ECC
W1 | HS10S-11/2AD | vízszűrő állomás, szűrő+nyom.szab.+visszacs., műa.ház,200mikron, 6/4", külső menet+holl., 1,5..6bar, PN16, max40°C, (kvs=12,6) | 1 | 219068 | ECC
W1 | HS10S-11/4AA | vízszűrő állomás, szűrő+nyom.szab.+visszacs., műa.ház,100mikron, 5/4", külső menet+holl., 1,5..6bar, PN16, max40°C, (kvs=8,9) | 1 | 147560 | ECC
W1 | HS10S-11/4AAM | vízszűrő állomás, szűrő+nyom.szab.+visszacs., réz ház,100mikron, 5/4", külső menet+holl., 1,5..6bar, PN16, max40°C, (kvs=8,9) | 1 | 169209 | ECC
W1 | HS10S-11/4AB | vízszűrő állomás, szűrő+nyom.szab.+visszacs., műa.ház,20mikron, 5/4", külső menet+holl., 1,5..6bar, PN16, max40°C, (kvs=8,9) | 1 | 147560 | ECC
W1 | HS10S-11/4AC | vízszűrő állomás, szűrő+nyom.szab.+visszacs., műa.ház,50mikron, 5/4", külső menet+holl., 1,5..6bar, PN16, max40°C, (kvs=8,9) | 1 | 147560 | ECC
W1 | HS10S-11/4ACM | vízszűrő állomás, szűrő+nyom.szab.+visszacs., réz ház,50mikron, 5/4", külső menet+holl., 1,5..6bar, PN16, max40°C, (kvs=8,9) | 1 | 169209 | ECC
W1 | HS10S-11/4AD | vízszűrő állomás, szűrő+nyom.szab.+visszacs., műa.ház,200mikron, 5/4", külső menet+holl., 1,5..6bar, PN16, max40°C, (kvs=8,9) | 1 | 147560 | ECC
W1 | HS10S-1AA | vízszűrő állomás, szűrő+nyom.szab.+visszacs., műa.ház,100mikron, 1", külső menet+holl., 1,5..6bar, PN16, max40°C, (kvs=7,6) | 1 | 123352 | ECC
W1 | HS10S-1AAM | vízszűrő állomás, szűrő+nyom.szab.+visszacs., réz ház,100mikron, 1", külső menet+holl., 1,5..6bar, PN16, max40°C, (kvs=7,6) | 1 | 144990 | ECC
W1 | HS10S-1AB | vízszűrő állomás, szűrő+nyom.szab.+visszacs., műa.ház,20mikron, 1", külső menet+holl., 1,5..6bar, PN16, max40°C, (kvs=7,6) | 1 | 123352 | ECC
W1 | HS10S-1AC | vízszűrő állomás, szűrő+nyom.szab.+visszacs., műa.ház,50mikron, 1", külső menet+holl., 1,5..6bar, PN16, max40°C, (kvs=7,6) | 1 | 123352 | ECC
W1 | HS10S-1ACM | vízszűrő állomás, szűrő+nyom.szab.+visszacs., réz ház,50mikron, 1", külső menet+holl., 1,5..6bar, PN16, max40°C, (kvs=7,6) | 1 | 144990 | ECC
W1 | HS10S-1AD | vízszűrő állomás, szűrő+nyom.szab.+visszacs., műa.ház,200mikron, 1", külső menet+holl., 1,5..6bar, PN16, max40°C, (kvs=7,6) | 1 | 123352 | ECC
W1 | HS10S-2AA | vízszűrő állomás, szűrő+nyom.szab.+visszacs., műa.ház,100mikron, 2", külső menet+holl., 1,5..6bar, PN16, max40°C, (kvs=13) | 1 | 235331 | ECC
W1 | HS10S-2AAM | vízszűrő állomás, szűrő+nyom.szab.+visszacs., réz ház,100mikron, 2", külső menet+holl., 1,5..6bar, PN16, max40°C, (kvs=13) | 1 | 268401 | ECC
W1 | HS10S-2AB | vízszűrő állomás, szűrő+nyom.szab.+visszacs., műa.ház,20mikron, 2", külső menet+holl., 1,5..6bar, PN16, max40°C, (kvs=13) | 1 | 235331 | ECC
W1 | HS10S-2AC | vízszűrő állomás, szűrő+nyom.szab.+visszacs., műa.ház,50mikron, 2", külső menet+holl., 1,5..6bar, PN16, max40°C, (kvs=13) | 1 | 235331 | ECC
W1 | HS10S-2ACM | vízszűrő állomás, szűrő+nyom.szab.+visszacs., réz ház,50mikron, 2", külső menet+holl., 1,5..6bar, PN16, max40°C, (kvs=13) | 1 | 268401 | ECC
W1 | HS10S-2AD | vízszűrő állomás, szűrő+nyom.szab.+visszacs., műa.ház,200mikron, 2", külső menet+holl., 1,5..6bar, PN16, max40°C, (kvs=13) | 1 | 235331 | ECC
W1 | HS10S-3/4AA | vízszűrő állomás, szűrő+nyom.szab.+visszacs., műa.ház,100mikron, 3/4", külső menet+holl., 1,5..6bar, PN16, max40°C, (kvs=3,2) | 1 | 93158 | ECC
W1 | HS10S-3/4AAM | vízszűrő állomás, szűrő+nyom.szab.+visszacs., réz ház,100mikron, 3/4", külső menet+holl., 1,5..6bar, PN16, max40°C, (kvs=3,2) | 1 | 109988 | ECC
W1 | HS10S-3/4AB | vízszűrő állomás, szűrő+nyom.szab.+visszacs., műa.ház,20mikron, 3/4", külső menet+holl., 1,5..6bar, PN16, max40°C, (kvs=3,2) | 1 | 93158 | ECC
W1 | HS10S-3/4AC | vízszűrő állomás, szűrő+nyom.szab.+visszacs., műa.ház,50mikron, 3/4", külső menet+holl., 1,5..6bar, PN16, max40°C, (kvs=3,2) | 1 | 93158 | ECC
W1 | HS10S-3/4ACM | vízszűrő állomás, szűrő+nyom.szab.+visszacs., réz ház,50mikron, 3/4", külső menet+holl., 1,5..6bar, PN16, max40°C, (kvs=3,2) | 1 | 109988 | ECC
W1 | HS10S-3/4AD | vízszűrő állomás, szűrő+nyom.szab.+visszacs., 200mikron, 3/4", külső menet+holl., 1,5..6bar, PN16, max40°C, (kvs=3,2) | 1 | 93158 | ECC
W1 | HS74CA-11/4AA | aut.vízállomás, szűrő+nyom.szab+visszacs.+aut.öbl.motor, 100mikron, 5/4", külső m.+holl., 1,5..6bar, PN16, max30°C, (kvs=6,5) | 1 | 93456 | ECC
W1 | HS74CA-1AA | aut.vízállomás, szűrő+nyom.szab+visszacs.+aut.öbl.motor, 100mikron, 1", külső menet+holl., 1,5..6bar, PN16, max30°C, (kvs=6) | 1 | 90988 | ECC
W1 | HS74CA-1AC | aut.vízállomás, szűrő+nyom.szab+visszacs.+aut.öbl.motor, 50mikron, 1", külső menet+holl., 1,5..6bar, PN16, max30°C, (kvs=6) | 1 | 92222 | ECC
W1 | HS74CA-3/4AA | aut.vízállomás, szűrő+nyom.szab+visszacs.+aut.öbl.motor, 100mikron, 3/4", külső m.+holl., 1,5..6bar, PN16, max30°C, (kvs=5,5) | 1 | 90518 | ECC
W1 | HS74CA-3/4AD | aut.vízállomás, szűrő+nyom.szab+visszacs.+aut.öbl.motor, 200mikron, 3/4", külső m.+holl., 1,5..6bar, PN16, max30°C, (kvs=5,5) | 1 | 90859 | ECC
W1 | HS10S-100FA | ivóvíz állomás szűrő + nyomáscsökkentő + visszafolyásgátló, DN100, karimás | 1 | 1391990 | ECC
W1 | HS10S-65FA | ivóvíz állomás szűrő + nyomáscsökkentő + visszafolyásgátló, DN65, karimás | 1 | 814180 | ECC
W1 | HS10S-80FA | ivóvíz állomás szűrő + nyomáscsökkentő + visszafolyásgátló, DN80, karimás | 1 | 1024300 | ECC
W1 | FK74CS-1AC | vízszűrő+nyomáscsökkentő forgatható csatlakozóval, 50µm szűrő, 1", külső menet+holl., 1,5..6bar, PN16, max 30°C | 1 | 63846 | ECC
Nyomáscsökkentő szelepek
W2 | D04FS-1/2A | nyomásszabályozó, tehermentesített szelep, ferdeülésű, 1/2", külső és belső menetes, 1,5..6bar | 1 | 7435 | ECC
W2 | D04FS-3/4A | nyomásszabályozó, tehermentesített szelep, ferdeülésű, 3/4", külső és belső menetes, 1,5..6bar | 1 | 8009 | ECC
W2 | D04FS-3/8A | nyomásszabályozó, tehermentesített szelep, ferdeülésű, 3/8", külső és belső menetes, 1,5..6bar | 1 | 8009 | ECC
W2 | D05F-1/2A | nyomásszabályozó, tehermentesített szelep, 1/2", külső és belső menetes, 1,5..6bar | 1 | 14617 | ECC
W2 | D05F-1/2E | nyomásszabályozó, tehermentesített szelep, 1/2", külső és belső menetes, 1,5..6bar | 1 | 12803 | ECC
W2 | D05F-1A | nyomásszabályozó, tehermentesített szelep, 1", külső és belső menetes, 1,5..6bar | 1 | 19974 | ECC
W2 | D05F-1E | nyomásszabályozó, tehermentesített szelep, 1", külső és belső menetes, 1,5..6bar | 1 | 17966 | ECC
W2 | D05F-3/4A | nyomásszabályozó, tehermentesített szelep, 3/4", külső és belső menetes, 1,5..6bar | 1 | 15622 | ECC
W2 | D05F-3/4E | nyomásszabályozó, tehermentesített szelep, 3/4", külső és belső menetes, 1,5..6bar | 1 | 13970 | ECC
W2 | D05FT-1/2A | nyomásszabályozó, tehermentesített szelep, max 80°C, 1/2", külső és belső menetes, 1,5..6bar | 1 | 18624 | ECC
W2 | D05FT-11/2A | nyomásszabályozó, tehermentesített szelep, max 80°C, 6/4", külső és belső menetes, 1,5..6bar | 1 | 47516 | ECC
W2 | D05FT-11/4A | nyomásszabályozó, tehermentesített szelep, max 80°C, 5/4", külső és belső menetes, 1,5..6bar | 1 | 41738 | ECC
W2 | D05FT-1A | nyomásszabályozó, tehermentesített szelep, max 80°C, 1", külső és belső menetes, 1,5..6bar | 1 | 27612 | ECC
W2 | D05FT-2A | nyomásszabályozó, tehermentesített szelep, max 80°C, 2", külső és belső menetes, 1,5..6bar | 1 | 54582 | ECC
W2 | D05FT-3/4A | nyomásszabályozó, tehermentesített szelep, max 80°C, 3/4", külső és belső menetes, 1,5..6bar | 1 | 23114 | ECC
W2 | D06F-1/2A | nyomásszabályozó, tehermentesített szelep, 1/2", külső menet+hollander, 1,5..6bar | 1 | 17319 | ECC
W2 | D06F-1/2B | nyomásszabályozó, tehermentesített szelep, 1/2", külső menet+hollander, 1,5..6bar | 1 | 27322 | ECC
W2 | D06F-11/2A | nyomásszabályozó, tehermentesített szelep, 6/4", külső menet+hollander, 1,5..6bar | 1 | 66678 | ECC
W2 | D06F-11/2B | nyomásszabályozó, tehermentesített szelep, 6/4", külső menet+hollander, 1,5..6bar | 1 | 79534 | ECC
W2 | D06F-11/4A | nyomásszabályozó, tehermentesített szelep, 5/4", külső menet+hollander, 1,5..6bar | 1 | 39411 | ECC
W2 | D06F-11/4B | nyomásszabályozó, tehermentesített szelep, 5/4", külső menet+hollander, 1,5..6bar | 1 | 43454 | ECC
W2 | D06F-1A | nyomásszabályozó, tehermentesített szelep, 1", külső menet+hollander, 1,5..6bar | 1 | 23996 | ECC
W2 | D06F-1B | nyomásszabályozó, tehermentesített szelep, 1", külső menet+hollander, 1,5..6bar | 1 | 37559 | ECC
W2 | D06F-2A | nyomásszabályozó, tehermentesített szelep, 2", külső menet+hollander, 1,5..6bar | 1 | 81912 | ECC
W2 | D06F-2B | nyomásszabályozó, tehermentesített szelep, 2", külső menet+hollander, 1,5..6bar | 1 | 98250 | ECC
W2 | D06F-3/4A | nyomásszabályozó, tehermentesített szelep, 3/4", külső menet+hollander, 1,5..6bar | 1 | 19165 | ECC
W2 | D06F-3/4B | nyomásszabályozó, tehermentesített szelep, 3/4", külső menet+hollander, 1,5..6bar | 1 | 28988 | ECC
W2 | D06FH-1/2B | nyomásszabályozó, tehermentesített szelep, 1/2", külső menet+hollander, 1,5..12bar | 1 | 31754 | ECC
W2 | D06FH-11/2B | nyomásszabályozó, tehermentesített szelep, 6/4", külső menet+hollander, 1,5..12bar | 1 | 103793 | ECC
W2 | D06FH-11/4B | nyomásszabályozó, tehermentesített szelep, 5/4", külső menet+hollander, 1,5..12bar | 1 | 58394 | ECC
W2 | D06FH-1B | nyomásszabályozó, tehermentesített szelep, 1", külső menet+hollander, 1,5..12bar | 1 | 59380 | ECC
W2 | D06FH-2B | nyomásszabályozó, tehermentesített szelep, 2", külső menet+hollander, 1,5..12bar | 1 | 105721 | ECC
W2 | D06FH-3/4B | nyomásszabályozó, tehermentesített szelep, 3/4", külső menet+hollander, 1,5..12bar | 1 | 33536 | ECC
W2 | D06FI-1 | VENTILEINSATZ KPL. OHNE SIEB | 1 | 14049 | ECC
W2 | D06FI-1/2 | VENTILEINSATZ KPL. OHNE SIEB | 1 | 11557 | ECC
W2 | D06FI-1/2A | nyomásszabályozó, rozsdamentes acél, 1/2", külső menet+hollander, 1,5..6bar | 1 | 59516 | ECC
W2 | D06FI-1/2B | nyomásszabályozó, rozsdamentes acél, 1/2", külső menet+hollander, 1,5..6bar | 1 | 75650 | ECC
W2 | D06FI-1/2E | PRESSURE REDUCING VALVE | 1 | 40124 | ECC
W2 | D06FI-11/2A | nyomásszabályozó, rozsdamentes acél, 6/4", külső menet+hollander, 1,5..6bar | 1 | 144293 | ECC
W2 | D06FI-11/2B | nyomásszabályozó, rozsdamentes acél, 6/4", külső menet+hollander, 1,5..6bar | 1 | 183607 | ECC
W2 | D06FI-11/2E | PRESSURE REDUCING VALVE | 1 | 81139 | ECC
W2 | D06FI-11/4A | nyomásszabályozó, rozsdamentes acél, 5/4", külső menet+hollander, 1,5..6bar | 1 | 119979 | ECC
W2 | D06FI-11/4B | nyomásszabályozó, rozsdamentes acél, 5/4", külső menet+hollander, 1,5..6bar | 1 | 137586 | ECC
W2 | D06FI-11/4E | PRESSURE REDUCING VALVE | 1 | 59060 | ECC
W2 | D06FI-1A | nyomásszabályozó, rozsdamentes acél, 1", külső menet+hollander, 1,5..6bar | 1 | 98076 | ECC
W2 | D06FI-1B | nyomásszabályozó, rozsdamentes acél, 1", külső menet+hollander, 1,5..6bar | 1 | 115369 | ECC
W2 | D06FI-1E | PRESSURE REDUCING VALVE | 1 | 51291 | ECC
W2 | D06FI-2A | nyomásszabályozó, rozsdamentes acél, 2", külső menet+hollander, 1,5..6bar | 1 | 209507 | ECC
W2 | D06FI-2B | nyomásszabályozó, rozsdamentes acél, 2", külső menet+hollander, 1,5..6bar | 1 | 271487 | ECC
W2 | D06FI-2E | PRESSURE REDUCING VALVE | 1 | 95387 | ECC
W2 | D06FI-3/4A | nyomásszabályozó, rozsdamentes acél, 3/4", külső menet+hollander, 1,5..6bar | 1 | 73419 | ECC
W2 | D06FI-3/4B | nyomásszabályozó, rozsdamentes acél, 3/4", külső menet+hollander, 1,5..6bar | 1 | 84571 | ECC
W2 | D06FI-3/4E | PRESSURE REDUCING VALVE | 1 | 42758 | ECC
W2 | D06FN-1/2A | víznyomás csökkentő 0,5÷2bar KM+holl DN15 40°C PN16 | 1 | 44121 | ECC
W2 | D06FN-1/2B | nyomásszabályozó, tehermentesített szelep, 1/2", külső menet+hollander, 0,5..2bar | 1 | 47076 | ECC
W2 | D06FN-11/2B | nyomásszabályozó, tehermentesített szelep, 6/4", külső menet+hollander, 0,5..2bar | 1 | 201947 | ECC
W2 | D06FN-11/4B | nyomásszabályozó, tehermentesített szelep, 5/4", külső menet+hollander, 0,5..2bar | 1 | 107544 | ECC
W2 | D06FN-1B | nyomásszabályozó, tehermentesített szelep, 1", külső menet+hollander, 0,5..2bar | 1 | 81282 | ECC
W2 | D06FN-2B | nyomásszabályozó, tehermentesített szelep, 2", külső menet+hollander, 0,5..2bar | 1 | 224939 | ECC
W2 | D06FN-3/4B | nyomásszabályozó, tehermentesített szelep, 3/4", külső menet+hollander, 0,5..2bar | 1 | 49862 | ECC
W2 | D15NP-100A | nyomásszabályozó, tehermentesített szelep, DN100, karimás, 0,2..2bar | 1 | 949212 | ECC
W2 | D15NP-125A | PRESSURE REDUCING VALVELOWPN | 1 | 1467623 | ECC
W2 | D15NP-150A | nyomásszabályozó, tehermentesített szelep, DN150, karimás, 0,2..2bar | 1 | 1943734 | ECC
W2 | D15NP-50A | nyomásszabályozó, tehermentesített szelep, DN50, karimás, 0,2..2bar | 1 | 335268 | ECC
W2 | D15NP-65A | nyomásszabályozó, tehermentesített szelep, DN65, karimás, 0,2..2bar | 1 | 487806 | ECC
W2 | D15NP-80A | nyomásszabályozó, tehermentesített szelep, DN80, karimás, 0,2..2bar | 1 | 563285 | ECC
W2 | D15P-125A | nyomásszabályozó, tehermentesített szelep, DN125, karimás, 1,5..6bar | 1 | 800188 | ECC
W2 | D15P-150A | nyomásszabályozó, tehermentesített szelep, DN150, karimás, 1,5..6bar | 1 | 1071422 | ECC
W2 | D15P-200A | nyomásszabályozó, tehermentesített szelep, DN200, karimás, 1,5..6bar | 1 | 4030986 | ECC
W2 | D16-15A | víznyomás csökkentő 1,5÷12bar kar. DN15 70°C PN25 | 1 | 143614 | ECC
W2 | D16-20A | víznyomás csökkentő 1,5÷12bar kar. DN20 70°C PN25 | 1 | 167361 | ECC
W2 | D16-25A | víznyomás csökkentő 1,5÷12bar kar. DN25 70°C PN25 | 1 | 212601 | ECC
W2 | D16-32A | víznyomás csökkentő 1,5÷12bar kar. DN32 70°C PN25 | 1 | 262918 | ECC
W2 | D16-40A | víznyomás csökkentő 1,5÷12bar kar. DN40 70°C PN25 | 1 | 281277 | ECC
W2 | D16N-15A | víznyomás csökkentő 0,5÷2bar kar. DN15 70°C PN25 | 1 | 208785 | ECC
W2 | D16N-20A | víznyomás csökkentő 0,5÷2bar kar. DN20 70°C PN25 | 1 | 236508 | ECC
W2 | D16N-25A | víznyomás csökkentő 0,5÷2bar kar. DN25 70°C PN25 | 1 | 307203 | ECC
W2 | D16N-32A | víznyomás csökkentő 0,5÷2bar kar. DN32 70°C PN25 | 1 | 390933 | ECC
W2 | D16N-40A | víznyomás csökkentő 0,5÷2bar kar. DN40 70°C PN25 | 1 | 432453 | ECC
W2 | D17P-100B | nyomásszabályozó, tehermentesített szelep, DN100, karimás, 1,5..8bar | 1 | 911413 | ECC
W2 | D17P-150B | nyomásszabályozó, tehermentesített szelep, DN150, karimás, 1,5..8bar | 1 | 2066633 | ECC
W2 | D17P-200B | nyomásszabályozó, tehermentesített szelep, DN200, karimás, 1,5..8bar | 1 | 5657021 | ECC
W2 | D17P-50B | nyomásszabályozó, tehermentesített szelep, DN50, karimás, 1,5..8bar | 1 | 328687 | ECC
W2 | D17P-65B | nyomásszabályozó, tehermentesített szelep, DN65, karimás, 1,5..8bar | 1 | 459494 | ECC
W2 | D17P-80B | nyomásszabályozó, tehermentesített szelep, DN80, karimás, 1,5..8bar | 1 | 580972 | ECC
W2 | D15S-100A | nyomásszabályozó, tehermentesített szelep, DN100, karimás, 1,5..6bar |  | 509693 | ECC
W2 | D15S-50A | nyomásszabályozó, tehermentesített szelep, DN50, karimás, 1,5..6bar |  | 192233 | ECC
W2 | D15S-65A | nyomásszabályozó, tehermentesített szelep, DN65, karimás, 1,5..6bar |  | 254260 | ECC
W2 | D15S-80A | nyomásszabályozó, tehermentesített szelep, DN80, karimás, 1,5..6bar |  | 341570 | ECC
Vízvezetéki és úszó szelepek
W3 | TH07K | THERMOMETER | 1 | 2984 | ECC
W3 | V1810X0015 | HMV cirkulációs beszabályozó szelep, előbeállítható, term.betéttel automatizálható, 1/2", külső menet, PN16, 130°C, (kvs=2,7) | 1 | 11891 | ECC
W3 | V1810X0020 | HMV cirkulációs beszabályozó szelep, előbeállítható, term.betéttel automatizálható, 3/4", külső menet, PN16, 130°C, (kvs=6,4) | 1 | 12930 | ECC
W3 | V1810X0025 | HMV cirkulációs beszabályozó szelep, előbeállítható, term.betéttel automatizálható, 1", külső menet, PN16, 130°C, (kvs=6,8) | 1 | 16077 | ECC
W3 | V1810X0032 | HMV cirkulációs beszabályozó szelep, előbeállítható, term.betéttel automatizálható, 5/4", külső menet, PN16, 130°C, (kvs=16) | 1 | 25869 | ECC
W3 | V1810X0040 | HMV cirkulációs beszabályozó szelep, előbeállítható, term.betéttel automatizálható, 6/4", külső menet, PN16, 130°C, (kvs=16) | 1 | 39829 | ECC
W3 | V1810Y0015 | HMV cirkulációs beszabályozó szelep, előbeállítható, term.betéttel automatizálható, 1/2", belső menet, PN16, 130°C, (kvs=2,7) | 1 | 12478 | ECC
W3 | V1810Y0020 | HMV cirkulációs beszabályozó szelep, előbeállítható, term.betéttel automatizálható, 3/4", belső menet, PN16, 130°C, (kvs=6,4) | 1 | 13726 | ECC
W3 | V1810Y0025 | HMV cirkulációs beszabályozó szelep, előbeállítható, term.betéttel automatizálható, 1", belső menet, PN16, 130°C, (kvs=6,8) | 1 | 16584 | ECC
W3 | V1810Y0032 | HMV cirkulációs beszabályozó szelep, előbeállítható, term.betéttel automatizálható, 5/4", belső menet, PN16, 130°C, (kvs=16) | 1 | 25711 | ECC
W3 | V1810Y0040 | HMV cirkulációs beszabályozó szelep, előbeállítható, term.betéttel automatizálható, 6/4", belső menet, PN16, 130°C, (kvs=16) | 1 | 28173 | ECC
W3 | V4020FF050 | Ivóvíz elzárószelep, ferdeülésű szelep, kézikerékkel, DN50, karimás, PN16, 130°C, (kvs=85,4) | 1 | 53309 | ECC
W3 | V4020FF065 | Ivóvíz elzárószelep, ferdeülésű szelep, kézikerékkel, DN65, karimás, PN16, 130°C, (kvs=132) | 1 | 77808 | ECC
W3 | V4020FF080 | Ivóvíz elzárószelep, ferdeülésű szelep, kézikerékkel, DN80, karimás, PN16, 130°C, (kvs=193) | 1 | 95717 | ECC
W3 | V4020FF100 | Ivóvíz elzárószelep, ferdeülésű szelep, kézikerékkel, DN100, karimás, PN16, 130°C, (kvs=251) | 1 | 851816 | ECC
W3 | V4020FF125 | Ivóvíz elzárószelep, ferdeülésű szelep, kézikerékkel, DN125, karimás, PN16, 130°C, (kvs=320) | 1 | 1191039 | ECC
W3 | V4020FF150 | Ivóvíz elzárószelep, ferdeülésű szelep, kézikerékkel, DN150, karimás, PN16, 130°C, (kvs=460) | 1 | 3057780 | ECC
W3 | V4020YY015 | Ivóvíz elzárószelep, ferdeülésű szelep, kézikerékkel, 1/2", belső menetes, PN16, 130°C, (kvs=6,3) | 1 | 7521 | ECC
W3 | V4020YY020 | Ivóvíz elzárószelep, ferdeülésű szelep, kézikerékkel, 3/4", belső menetes, PN16, 130°C, (kvs=14,4) | 1 | 8290 | ECC
W3 | V4020YY025 | Ivóvíz elzárószelep, ferdeülésű szelep, kézikerékkel, 1", belső menetes, PN16, 130°C, (kvs=23) | 1 | 11064 | ECC
W3 | V4020YY032 | Ivóvíz elzárószelep, ferdeülésű szelep, kézikerékkel, 5/4", belső menetes, PN16, 130°C, (kvs=43,4) | 1 | 16097 | ECC
W3 | V4020YY040 | Ivóvíz elzárószelep, ferdeülésű szelep, kézikerékkel, 6/4", belső menetes, PN16, 130°C, (kvs=54,4) | 1 | 20408 | ECC
W3 | V4020YY050 | Ivóvíz elzárószelep, ferdeülésű szelep, kézikerékkel, 2", belső menetes, PN16, 130°C, (kvs=81) | 1 | 26984 | ECC
W3 | V4120FF015 | Ivóvíz elzárószelep visszacsapó szeleppel, kézikerékkel, vakdugóval, DN15, karimás, PN16, max 90°C, (kvs=5,1) | 1 | 44208 | ECC
W3 | V4120FF020 | Ivóvíz elzárószelep visszacsapó szeleppel, kézikerékkel, vakdugóval, DN20, karimás, PN16, max 90°C, (kvs=10,6) | 1 | 47946 | ECC
W3 | V4120FF025 | Ivóvíz elzárószelep visszacsapó szeleppel, kézikerékkel, vakdugóval, DN25, karimás, PN16, max 90°C, (kvs=17,1) | 1 | 53211 | ECC
W3 | V4120FF032 | Ivóvíz elzárószelep visszacsapó szeleppel, kézikerékkel, vakdugóval, DN32, karimás, PN16, max 90°C, (kvs=29) | 1 | 69980 | ECC
W3 | V4120FF040 | Ivóvíz elzárószelep visszacsapó szeleppel, kézikerékkel, vakdugóval, DN40, karimás, PN16, max 90°C, (kvs=35,1) | 1 | 76711 | ECC
W3 | V4120FF050 | Ivóvíz elzárószelep visszacsapó szeleppel, kézikerékkel, vakdugóval, DN50, karimás, PN16, max 90°C, (kvs=64,5) | 1 | 122655 | ECC
W3 | V4120FF065 | Ivóvíz elzárószelep visszacsapó szeleppel, kézikerékkel, vakdugóval, DN65, karimás, PN16, max 90°C, (kvs=132) | 1 | 133441 | ECC
W3 | V4120FF080 | Ivóvíz elzárószelep visszacsapó szeleppel, kézikerékkel, vakdugóval, DN80, karimás, PN16, max 90°C, (kvs=193) | 1 | 206631 | ECC
W3 | V4120FF100 | Ivóvíz elzárószelep visszacsapó szeleppel, kézikerékkel, vakdugóval, DN100, karimás, PN16, max 90°C, (kvs=251) | 1 | 824250 | ECC
W3 | V4120XX015 | Ivóvíz elzárószelep visszacsapó szeleppel, kézikerékkel, vakdugóval, 1/2", külső menetes, PN16, max 90°C, (kvs=5,1) | 1 | 11178 | ECC
W3 | V4120XX020 | Ivóvíz elzárószelep visszacsapó szeleppel, kézikerékkel, vakdugóval, 3/4", külső menetes, PN16, max 90°C, (kvs=10,6) | 1 | 12184 | ECC
W3 | V4120XX025 | Ivóvíz elzárószelep visszacsapó szeleppel, kézikerékkel, vakdugóval, 1", külső menetes, PN16, max 90°C, (kvs=17,1) | 1 | 15286 | ECC
W3 | V4120XX032 | Ivóvíz elzárószelep visszacsapó szeleppel, kézikerékkel, vakdugóval, 5/4", külső menetes, PN16, max 90°C, (kvs=29) | 1 | 21107 | ECC
W3 | V4120XX040 | Ivóvíz elzárószelep visszacsapó szeleppel, kézikerékkel, vakdugóval, 6/4", külső menetes, PN16, max 90°C, (kvs=35,1) | 1 | 35077 | ECC
W3 | V4120XX050 | Ivóvíz elzárószelep visszacsapó szeleppel, kézikerékkel, vakdugóval, 2", külső menetes, PN16, max 90°C, (kvs=64,5) | 1 | 32697 | ECC
W3 | V4120XX065 | Ivóvíz elzárószelep visszacsapó szeleppel, kézikerékkel, vakdugóval, 2,1/2", külső menetes, PN16, max 90°C, (kvs=88,5) | 1 | 163524 | ECC
W3 | V4120XX080 | Ivóvíz elzárószelep visszacsapó szeleppel, kézikerékkel, vakdugóval, 3", külső menetes, PN16, max 90°C, (kvs=129) | 1 | 194817 | ECC
W3 | V4120YX015 | Ivóvíz elzárószelep visszacsapó szeleppel, kézikerékkel, vakdugóval, 1/2", külső/belső menetes, PN16, max 90°C, (kvs=5,1) | 1 | 11198 | ECC
W3 | V4120YX020 | Ivóvíz elzárószelep visszacsapó szeleppel, kézikerékkel, vakdugóval, 3/4", külső/belső menetes, PN16, max 90°C, (kvs=10,6) | 1 | 12439 | ECC
W3 | V4120YX025 | Ivóvíz elzárószelep visszacsapó szeleppel, kézikerékkel, vakdugóval, 1", külső/belső menetes, PN16, max 90°C, (kvs=17,1) | 1 | 14875 | ECC
W3 | V4120YX032 | Ivóvíz elzárószelep visszacsapó szeleppel, kézikerékkel, vakdugóval, 5/4", külső/belső menetes, PN16, max 90°C, (kvs=29) | 1 | 21186 | ECC
W3 | V4120YX040 | Ivóvíz elzárószelep visszacsapó szeleppel, kézikerékkel, vakdugóval, 6/4", külső/belső menetes, PN16, max 90°C, (kvs=35,1) | 1 | 23537 | ECC
W3 | V4120YX050 | Ivóvíz elzárószelep visszacsapó szeleppel, kézikerékkel, vakdugóval, 2", külső/belső menetes, PN16, max 90°C, (kvs=64,5) | 1 | 33245 | ECC
W3 | V4120YY015 | Ivóvíz elzárószelep visszacsapó szeleppel, kézikerékkel, vakdugóval, 1/2", belső menetes, PN16, max 90°C, (kvs=5,1) | 1 | 26610 | ECC
W3 | V4120YY020 | Ivóvíz elzárószelep visszacsapó szeleppel, kézikerékkel, vakdugóval, 3/4", belső menetes, PN16, max 90°C, (kvs=10,6) | 1 | 13479 | ECC
W3 | V4120YY025 | Ivóvíz elzárószelep visszacsapó szeleppel, kézikerékkel, vakdugóval, 1", belső menetes, PN16, max 90°C, (kvs=17,1) | 1 | 13449 | ECC
W3 | V4120YY032 | Ivóvíz elzárószelep visszacsapó szeleppel, kézikerékkel, vakdugóval, 5/4", belső menetes, PN16, max 90°C, (kvs=29) | 1 | 21587 | ECC
W3 | V4120YY040 | Ivóvíz elzárószelep visszacsapó szeleppel, kézikerékkel, vakdugóval, 6/4", belső menetes, PN16, max 90°C, (kvs=35,1) | 1 | 25732 | ECC
W3 | V4120YY050 | Ivóvíz elzárószelep visszacsapó szeleppel, kézikerékkel, vakdugóval, 2", belső menetes, PN16, max 90°C, (kvs=64,5) | 1 | 31458 | ECC
W3 | V4600S0015 | Vízelzáró csempeszelep, krómozott kézikerék, , 60-220mm falsíkig, 15, forrasztható vég, PN16, max 130°C, (kvs=3,35) | 1 | 13563 | ECC
W3 | V4600S0018 | Vízelzáró csempeszelep, krómozott kézikerék, , 60-220mm falsíkig, 18, forrasztható vég, PN16, max 130°C, (kvs=4,6) | 1 | 14042 | ECC
W3 | V4600S0020 | Vízelzáró csempeszelep, krómozott kézikerék, , 60-220mm falsíkig, 20, forrasztható vég, PN16, max 130°C, (kvs=4,6) | 1 | 16266 | ECC
W3 | V4600S0025 | Vízelzáró csempeszelep, krómozott kézikerék, , 60-220mm falsíkig, 25, forrasztható vég, PN16, max 130°C, (kvs=8) | 1 | 22757 | ECC
W3 | V4600S0032 | Vízelzáró csempeszelep, krómozott kézikerék, , 60-220mm falsíkig, 32, forrasztható vég, PN16, max 130°C, (kvs=14,8) | 1 | 32906 | ECC
W3 | V4600Y0015 | Vízelzáró csempeszelep, krómozott kézikerék, , 60-220mm falsíkig, 1/2", belső menetes, PN16, max 130°C, (kvs=3,35) | 1 | 14042 | ECC
W3 | V4600Y0020 | Vízelzáró csempeszelep, krómozott kézikerék, , 60-220mm falsíkig, 3/4", belső menetes, PN16, max 130°C, (kvs=4,6) | 1 | 16266 | ECC
W3 | V4600Y0025 | Vízelzáró csempeszelep, krómozott kézikerék, , 60-220mm falsíkig, 1", belső menetes, PN16, max 130°C, (kvs=8) | 1 | 22757 | ECC
W3 | V4600Y0032 | Vízelzáró csempeszelep, krómozott kézikerék, , 60-220mm falsíkig, 5/4", belső menetes, PN16, max 130°C, (kvs=14,8) | 1 | 33170 | ECC
W3 | V4700Y0015 | Víz csempeszelep visszacsapó szeleppel, krómozott kézikerék, 60-220mm falsíkig, 1/2", belső menetes, PN16, max 130°C, (kvs=3,35) | 1 | 16906 | ECC
W3 | V4700Y0020 | Víz csempeszelep visszacsapó szeleppel, krómozott kézikerék, 60-220mm falsíkig, 3/4", belső menetes, PN16, max 130°C, (kvs=4,6) | 1 | 19070 | ECC
W3 | VA2400A002 | alwa Kombi 4 term. működtető 50-60°C | 1 | 3897 | ECC
W3 | VA2400B002 | termikus betét Alwa Kombi V1810 szelepek automatizálásához, 40-65°C | 1 | 3897 | ECC
W3 | VR170-1/2A | vízszintszabályozó töltőszelep, réz ház, Z171,ZN170 úszó külön, 1/2", külső menet, PN6/PN8, max65/90°C, (kvs=2) | 1 | 27995 | ECC
W3 | VR170-11/2A | vízszintszabályozó töltőszelep, réz ház, Z171,ZN170 úszó külön, 6/4", külső menet, PN6/PN8, max65/90°C, (kvs=13) | 1 | 62992 | ECC
W3 | VR170-11/4A | vízszintszabályozó töltőszelep, réz ház, Z171,ZN170 úszó külön, 5/4", külső menet, PN6/PN8, max65/90°C, (kvs=9,4) | 1 | 52141 | ECC
W3 | VR170-1A | vízszintszabályozó töltőszelep, réz ház, Z171,ZN170 úszó külön, 1", külső menet, PN6/PN8, max65/90°C, (kvs=5,5) | 1 | 29521 | ECC
W3 | VR170-21/2A | vízszintszabályozó töltőszelep, bronz ház, Z171,ZN170 úszó külön, 2,1/2", külső menet, PN6/PN8, max65/90°C, (kvs=21) | 1 | 139115 | ECC
W3 | VR170-2A | vízszintszabályozó töltőszelep, réz ház, Z171,ZN170 úszó külön, 2", külső menet, PN6/PN8, max65/90°C, (kvs=17,5) | 1 | 73683 | ECC
W3 | VR170-3/4A | vízszintszabályozó töltőszelep, réz ház, Z171,ZN170 úszó külön, 3/4", külső menet, PN6/PN8, max65/90°C, (kvs=3,6) | 1 | 26970 | ECC
W3 | VR170AC-1/2A | kavitáció mentes töltőszelep, réz ház, Z171,ZN170 úszó külön, 1/2", külső menet, PN6/PN8, max65/90°C, (kvs=2) | 1 | 38023 | ECC
W3 | VR170AC-11/2A | kavitáció mentes töltőszelep, réz ház, Z171,ZN170 úszó külön, 6/4", külső menet, PN6/PN8, max65/90°C, (kvs=13) | 1 | 79502 | ECC
W3 | VR170AC-11/4A | kavitáció mentes töltőszelep, réz ház, Z171,ZN170 úszó külön, 5/4", külső menet, PN6/PN8, max65/90°C, (kvs=9,4) | 1 | 56458 | ECC
W3 | VR170AC-1A | kavitáció mentes töltőszelep, réz ház, Z171,ZN170 úszó külön, 1", külső menet, PN6/PN8, max65/90°C, (kvs=5,5) | 1 | 41479 | ECC
W3 | VR170AC-2A | kavitáció mentes töltőszelep, réz ház, Z171,ZN170 úszó külön, 2", külső menet, PN6/PN8, max65/90°C, (kvs=17,5) | 1 | 86415 | ECC
W3 | VR170AC-3/4A | kavitáció mentes töltőszelep, réz ház, Z171,ZN170 úszó külön, 3/4", külső menet, PN6/PN8, max65/90°C, (kvs=3,6) | 1 | 38023 | ECC
W3 | V4710X0015 | kültéri fagymentes falicsap, 150-450mm falvastagsághoz, műa. kézikerék, 1/2", roppantógyűrűs, PN10, -30..60°C, (kvs=2,3) | 1 | 22701 | ECC
W3 | Z171T-1/2A | úszó VR170 töltőszelephez, műanyag, 1/2",3/4",1" szelepekhez, 1/2", 5 bar-ig, PN6, max 65°C | 1 | 15042 | ECC
W3 | Z171T-11/4A | úszó VR170 töltőszelephez, műanyag, 5/4",6/4",2" szelepekhez, 5/4", 5/4",6/4"-5bar, 2"-3bar, PN6, max 65°C | 1 | 24460 | ECC
W3 | ZN170-1/2A | úszó VR170 töltőszelephez, rozsdamentes acél, emelés 1,5kg, 1/2", PN8, max 90°C | 1 | 22598 | ECC
W3 | ZN170-11/2A | úszó VR170 töltőszelephez, rozsdamentes acél, emelés 5kg, 6/4", PN8, max 90°C | 1 | 41259 | ECC
W3 | ZN170-11/4A | úszó VR170 töltőszelephez, rozsdamentes acél, emelés 3,5kg, 5/4", PN8, max 90°C | 1 | 30323 | ECC
W3 | ZN170-1A | úszó VR170 töltőszelephez, rozsdamentes acél, emelés 2,8kg, 1", PN8, max 90°C | 1 | 26618 | ECC
W3 | ZN170-21/2A | úszó VR170 töltőszelephez, rozsdamentes acél, emelés 8,5kg, 2,1/2", PN8, max 90°C | 1 | 67233 | ECC
W3 | ZN170-2A | úszó VR170 töltőszelephez, rozsdamentes acél, emelés 6,5kg, 2", PN8, max 90°C | 1 | 53175 | ECC
W3 | ZN170-3/4A | úszó VR170 töltőszelephez, rozsdamentes acél, emelés 1,7kg, 3/4", PN8, max 90°C | 1 | 23143 | ECC
W3 | ZN170-3A | rozsdam. acél úszó DN80 szelephez | 1 | 75324 | ECC
W3 | V4720X0015 | kültéri fagymentes falicsap, 150-450mm falvastagsághoz, krómozott kézikerék, 1/2", roppantógyűrűs, PN10, -30..60°C, (kvs=2,1) | 1 | 32807 | ECC
Visszafolyásgátlók
W4 | BA195-3/8E | BA-BACKFLOW PREVENTER MINI | 1 | 37058 | ECC
W4 | BA295-1/2A | visszafolyásgátló, BA típusú, max 4. folyadékkategóriáig, 1/2", külső menet+hollander, 1,5..10bar, PN10, max 65°C, (kvs=3) | 1 | 57887 | ECC
W4 | BA295-1/2E | SYSTEMTRENNER O. VERSCHR. PN10 | 1 | 97369 | ECC
W4 | BA295-11/2A | visszafolyásgátló, BA típusú, max 4. folyadékkategóriáig, 6/4", külső menet+hollander, 1,5..10bar, PN10, max 65°C, (kvs=13,6) | 1 | 152426 | ECC
W4 | BA295-11/4B | visszafolyásgátló, BA típusú, max 4. folyadékkategóriáig, 5/4", külső menet+hollander, 1,5..10bar, PN10, max 65°C, (kvs=8,7) | 1 | 105633 | ECC
W4 | BA295-1B | visszafolyásgátló, BA típusú, max 4. folyadékkategóriáig, 1", külső menet+hollander, 1,5..10bar, PN10, max 65°C, (kvs=4) | 1 | 77179 | ECC
W4 | BA295-1E | BACKFLOW PSYSTEMTRENNER O. VERSCHR. PN10 | 1 | 122180 | ECC
W4 | BA295-2A | visszafolyásgátló, BA típusú, max 4. folyadékkategóriáig, 2", külső menet+hollander, 1,5..10bar, PN10, max 65°C, (kvs=21,2) | 1 | 159897 | ECC
W4 | BA295-2E | BACKFLOW PREVENTER, NO CONNECTIONS PN10 | 1 | 258115 | ECC
W4 | BA295-3/4A | visszafolyásgátló, BA típusú, max 4. folyadékkategóriáig, 3/4", külső menet+hollander, 1,5..10bar, PN10, max 65°C, (kvs=3,5) | 1 | 61501 | ECC
W4 | BA295-3/4E | SYSTEMTRENNER O. VERSCHR. PN10 | 1 | 109595 | ECC
W4 | BA295C-1/2A | visszafolyásgátló, BA típusú, max 4. folyadékkategóriáig, 1/2", külső menet+hollander, 1,5..10bar, PN10, max 65°C, (kvs=3) | 1 | 62114 | ECC
W4 | BA295C-11/2A | visszafolyásgátló, BA típusú, max 4. folyadékkategóriáig, 6/4", külső menet+hollander, 1,5..10bar, PN10, max 65°C, (kvs=13,6) | 1 | 177172 | ECC
W4 | BA295C-11/4B | visszafolyásgátló, BA típusú, max 4. folyadékkategóriáig, 5/4", külső menet+hollander, 1,5..10bar, PN10, max 65°C, (kvs=8,7) | 1 | 120737 | ECC
W4 | BA295C-1B | visszafolyásgátló, BA típusú, max 4. folyadékkategóriáig, 1", külső menet+hollander, 1,5..10bar, PN10, max 65°C, (kvs=4) | 1 | 88981 | ECC
W4 | BA295C-2A | visszafolyásgátló, BA típusú, max 4. folyadékkategóriáig, 2", külső menet+hollander, 1,5..10bar, PN10, max 65°C, (kvs=21,2) | 1 | 187896 | ECC
W4 | BA295C-3/4A | visszafolyásgátló, BA típusú, max 4. folyadékkategóriáig, 3/4", külső menet+hollander, 1,5..10bar, PN10, max 65°C, (kvs=3,5) | 1 | 65716 | ECC
W4 | BA295I-1/2A | visszafolyásgátló, BA típusú,rozsdamentes, 4-es folyadékkat-ig, 1/2", külső menet+holl., 1,5..10bar, PN10, max 65°C, (kvs=3) | 1 | 270380 | ECC
W4 | BA295I-11/2A | visszafolyásgátló, BA típusú,rozsdamentes, 4-es folyadékkat-ig, 6/4", külső menet+holl, 1,5..10bar, PN10, max 65°C, (kvs=13,6) | 1 | 469030 | ECC
W4 | BA295I-11/4A | visszafolyásgátló, BA típusú,rozsdamentes, 4-es folyadékkat-ig, 5/4", külső menet+holl., 1,5..10bar, PN10, max 65°C, (kvs=8,7) | 1 | 380744 | ECC
W4 | BA295I-1A | visszafolyásgátló, BA típusú,rozsdamentes, 4-es folyadékkat-ig, 1", külső menet+holl., 1,5..10bar, PN10, max 65°C, (kvs=4) | 1 | 320044 | ECC
W4 | BA295I-2A | visszafolyásgátló, BA típusú,rozsdamentes, 4-es folyadékkat-ig, 2", külső menet+holl., 1,5..10bar, PN10, max 65°C, (kvs=21,2) | 1 | 529728 | ECC
W4 | BA295I-3/4A | visszafolyásgátló, BA típusú,rozsdamentes, 4-es folyadékkat-ig, 3/4", külső menet+holl., 1,5..10bar, PN10, max 65°C, (kvs=3,5) | 1 | 297969 | ECC
W4 | BA295STN-3/4A | visszafolyásgátló ideiglenes vízvételhez, BA típusú, 4-es folyadékkat-ig, 3/4", külső menet+holl, 1,5..10bar, PN10, max 65°C | 1 | 37956 | ECC
W4 | BA298-100FA | visszafolyásgátló, BA típusú, max 4. folyadékkategóriáig, DN100, karimás, 1,5..10bar, PN10, max 65°C | 1 | 979175 | ECC
W4 | BA298-150FA | visszafolyásgátló, BA típusú, max 4. folyadékkategóriáig, DN150, karimás, 1,5..10bar, PN10, max 65°C | 1 | 1639999 | ECC
W4 | BA298-65FA | visszafolyásgátló, BA típusú, max 4. folyadékkategóriáig, DN65, karimás, 1,5..10bar, PN10, max 65°C | 1 | 911646 | ECC
W4 | BA298-80FA | visszafolyásgátló, BA típusú, max 4. folyadékkategóriáig, DN80, karimás, 1,5..10bar, PN10, max 65°C | 1 | 964280 | ECC
W4 | BA298I-100FA | visszafolyásgátló, BA típusú,rozsdamentes, max 4. folyadékkategóriáig, DN100, karimás, 1,5..10bar, PN10, max 65°C | 1 | 1822610 | ECC
W4 | BA298I-150FA | visszafolyásgátló, BA típusú,rozsdamentes, max 4. folyadékkategóriáig, DN150, karimás, 1,5..10bar, PN10, max 65°C | 1 | 2874638 | ECC
W4 | BA298I-65FA | visszafolyásgátló, BA típusú,rozsdamentes, max 4. folyadékkategóriáig, DN65, karimás, 1,5..10bar, PN10, max 65°C | 1 | 1755317 | ECC
W4 | BA298I-80FA | visszafolyásgátló, BA típusú,rozsdamentes, max 4. folyadékkategóriáig, DN80, karimás, 1,5..10bar, PN10, max 65°C | 1 | 1771710 | ECC
W4 | CA295-1/2A | visszafolyásgátló, CA típusú, 3-as folyadékkategóriáig, 1/2", külső menet+hollander | 1 | 14875 | ECC
W4 | CA295-3/4A | visszafolyásgátló, CA típusú, 3-as folyadékkategóriáig, 3/4", külső menet+hollander, 1,5..10bar, PN10, max 65°C | 1 | 15409 | ECC
W4 | R295-1/2A | visszafolyásgátló, 0,5bar nyitási nyomás, GA típusú, 3.folyadékkat-ig, 1/2", belső menetes, 1,5..16bar, PN16, max 40°C, (kvs=4,5) | 1 | 98771 | ECC
W4 | R295-1/2B | visszafolyásgátló, 1bar nyitási nyomás, GA típusú, 3.folyadékkat-ig, 1/2", belső menetes, 2..16bar, PN16, max 40°C, (kvs=4,5) | 1 | 98771 | ECC
W4 | R295-1/2C | visszafolyásgátló, 1,5bar nyitási nyomás, GA típusú, 3.folyadékkat-ig, 1/2", belső menetes, 2,5..16bar, PN16, max 40°C, (kvs=4,5) | 1 | 98771 | ECC
W4 | R295-1/2D | visszafolyásgátló, 2bar nyitási nyomás, GA típusú, 3.folyadékkat-ig, 1/2", belső menetes, 3..16bar, PN16, max 40°C, (kvs=4,5) | 1 | 98771 | ECC
W4 | R295-11/2A | visszafolyásgátló, 0,5bar nyitási nyomás, GA típusú, 3.folyadékkat-ig, 6/4", belső menetes, 1,5..16bar, PN16, max 40°C, (kvs=18) | 1 | 297814 | ECC
W4 | R295-11/2B | visszafolyásgátló, 1bar nyitási nyomás, GA típusú, 3.folyadékkat-ig, 6/4", belső menetes, 2..16bar, PN16, max 40°C, (kvs=18) | 1 | 297814 | ECC
W4 | R295-11/2C | visszafolyásgátló, 1,5bar nyitási nyomás, GA típusú, 3.folyadékkat-ig, 6/4", belső menetes, 2,5..16bar, PN16, max 40°C, (kvs=18) | 1 | 297814 | ECC
W4 | R295-11/2D | visszafolyásgátló, 2bar nyitási nyomás, GA típusú, 3.folyadékkat-ig, 6/4", belső menetes, 3..16bar, PN16, max 40°C, (kvs=18) | 1 | 297814 | ECC
W4 | R295-11/4A | visszafolyásgátló, 0,5bar nyitási nyomás, GA típusú, 3.folyadékkat-ig, 5/4", belső menetes, 1,5..16bar, PN16, max 40°C, (kvs=13) | 1 | 232048 | ECC
W4 | R295-11/4B | visszafolyásgátló, 1bar nyitási nyomás, GA típusú, 3.folyadékkat-ig, 5/4", belső menetes, 2..16bar, PN16, max 40°C, (kvs=13) | 1 | 232048 | ECC
W4 | R295-11/4C | visszafolyásgátló, 1,5bar nyitási nyomás, GA típusú, 3.folyadékkat-ig, 5/4", belső menetes, 2,5..16bar, PN16, max 40°C, (kvs=13) | 1 | 232048 | ECC
W4 | R295-11/4D | visszafolyásgátló, 2bar nyitási nyomás, GA típusú, 3.folyadékkat-ig, 5/4", belső menetes, 3..16bar, PN16, max 40°C, (kvs=13) | 1 | 232048 | ECC
W4 | R295-1A | visszafolyásgátló, 0,5bar nyitási nyomás, GA típusú, 3.folyadékkat-ig, 1", belső menetes, 1,5..16bar, PN16, max 40°C, (kvs=8) | 1 | 153613 | ECC
W4 | R295-1B | visszafolyásgátló, 1bar nyitási nyomás, GA típusú, 3.folyadékkat-ig, 1", belső menetes, 2..16bar, PN16, max 40°C, (kvs=8) | 1 | 153613 | ECC
W4 | R295-1C | visszafolyásgátló, 1,5bar nyitási nyomás, GA típusú, 3.folyadékkat-ig, 1", belső menetes, 2,5..16bar, PN16, max 40°C, (kvs=8) | 1 | 153613 | ECC
W4 | R295-1D | visszafolyásgátló, 2bar nyitási nyomás, GA típusú, 3.folyadékkat-ig, 1", belső menetes, 3..16bar, PN16, max 40°C, (kvs=8) | 1 | 153613 | ECC
W4 | R295-2A | visszafolyásgátló, 0,5bar nyitási nyomás, GA típusú, 3.folyadékkat-ig, 2", belső menetes, 1,5..16bar, PN16, max 40°C, (kvs=27) | 1 | 360459 | ECC
W4 | R295-2B | visszafolyásgátló, 1bar nyitási nyomás, GA típusú, 3.folyadékkat-ig, 2", belső menetes, 2..16bar, PN16, max 40°C, (kvs=27) | 1 | 360459 | ECC
W4 | R295-2C | visszafolyásgátló, 1,5bar nyitási nyomás, GA típusú, 3.folyadékkat-ig, 2", belső menetes, 2,5..16bar, PN16, max 40°C, (kvs=27) | 1 | 360459 | ECC
W4 | R295-2D | visszafolyásgátló, 2bar nyitási nyomás, GA típusú, 3.folyadékkat-ig, 2", belső menetes, 3..16bar, PN16, max 40°C, (kvs=27) | 1 | 360459 | ECC
W4 | R295-3/4A | visszafolyásgátló, 0,5bar nyitási nyomás, GA típusú, 3.folyadékkat-ig, 3/4", belső menetes, 1,5..16bar, PN16, max 40°C, (kvs=6) | 1 | 122635 | ECC
W4 | R295-3/4B | visszafolyásgátló, 1bar nyitási nyomás, GA típusú, 3.folyadékkat-ig, 3/4", belső menetes, 2..16bar, PN16, max 40°C, (kvs=6) | 1 | 122635 | ECC
W4 | R295-3/4C | visszafolyásgátló, 1,5bar nyitási nyomás, GA típusú, 3.folyadékkat-ig, 3/4", belső menetes, 2,5..16bar, PN16, max 40°C, (kvs=6) | 1 | 122635 | ECC
W4 | R295-3/4D | visszafolyásgátló, 2bar nyitási nyomás, GA típusú, 3.folyadékkat-ig, 3/4", belső menetes, 3..16bar, PN16, max 40°C, (kvs=6) | 1 | 122635 | ECC
W4 | R295H-1/2A | visszafolyásgátló hidraulikus,nyit=0,5bar, GBtípus, 4.folyadékkat-ig, 1/2", belső menetes, 1,5..16bar, PN16, max 40°C, (kvs=2,5) | 1 | 283408 | ECC
W4 | R295H-11/2A | visszafolyásgátló hidraulikus,nyit=0,5bar, GBtípus, 4.folyadékkat-ig, 6/4", belső menetes, 1,5..16bar, PN16, max 40°C, (kvs=14) | 1 | 551885 | ECC
W4 | R295H-11/4A | visszafolyásgátló hidraulikus,nyit=0,5bar, GBtípus, 4.folyadékkat-ig, 5/4", belső menetes, 1,5..16bar, PN16, max 40°C, (kvs=10) | 1 | 471965 | ECC
W4 | R295H-1A | visszafolyásgátló hidraulikus,nyit=0,5bar, GB típusú, 4.folyadékkat-ig, 1", belső menetes, 1,5..16bar, PN16, max 40°C, (kvs=4) | 1 | 351643 | ECC
W4 | R295H-2A | visszafolyásgátló hidraulikus,nyit=0,5bar, GB típusú, 4.folyadékkat-ig, 2", belső menetes, 1,5..16bar, PN16, max 40°C, (kvs=16) | 1 | 651853 | ECC
W4 | R295H-3/4A | visszafolyásgátló hidraulikus,nyit=0,5bar, GBtípus, 4.folyadékkat-ig, 3/4", belső menetes, 1,5..16bar, PN16, max 40°C, (kvs=3,5) | 1 | 312777 | ECC
W4 | R295HA-1A | Szelepbetét R295 1/2"-1" | 1 | 41040 | ECC
W4 | R295HA-2A | Szelepbetét R295 5/4" - 2" | 1 | 74404 | ECC
W4 | R295HP-100FA | visszafolyásgátló hidraulikus,nyit=0,5bar, GB típusú, 4.folyadékkat-ig, DN100, karimás, 1,5..16bar, PN16, max 40°C, (kvs=50) | 1 | 2678115 | ECC
W4 | R295HP-125FA | visszafolyásgátló hidraulikus,nyit=0,5bar, GB típusú, 4.folyadékkat-ig, DN125, karimás, 1,5..16bar, PN16, max 40°C, (kvs=100) | 1 | 3569640 | ECC
W4 | R295HP-150FA | visszafolyásgátló hidraulikus,nyit=0,5bar, GB típusú, 4.folyadékkat-ig, DN150, karimás, 1,5..16bar, PN16, max 40°C, (kvs=150) | 1 | 4460209 | ECC
W4 | R295HP-200FA | visszafolyásgátló hidraulikus,nyit=0,5bar, GB típusú, 4.folyadékkat-ig, DN200, karimás, 1,5..16bar, PN16, max 40°C, (kvs=248) | 1 | 8939031 | ECC
W4 | R295HP-65FA | visszafolyásgátló hidraulikus,nyit=0,5bar, GB típusú, 4.folyadékkat-ig, DN65, karimás, 1,5..16bar, PN16, max 40°C, (kvs=24) | 1 | 1764152 | ECC
W4 | R295HP-80FA | visszafolyásgátló hidraulikus,nyit=0,5bar, GB típusú, 4.folyadékkat-ig, DN80, karimás, 1,5..16bar, PN16, max 40°C, (kvs=35) | 1 | 2159781 | ECC
W4 | R295P-100FA | visszafolyásgátló hidraulikus,nyit=0,5bar, GB típusú, 3.folyadékkat-ig, DN100, karimás, 1,5..16bar, PN16, max 40°C, (kvs=125) | 1 | 2216709 | ECC
W4 | R295P-100FB | visszafolyásgátló hidraulikus,nyit=1bar, GB típusú, 3.folyadékkat-ig, DN100, karimás, 2..16bar, PN16, max 40°C, (kvs=125) | 1 | 2216709 | ECC
W4 | R295P-100FC | visszafolyásgátló hidraulikus,nyit=1,5bar, GB típusú, 3.folyadékkat-ig, DN100, karimás, 2,5..16bar, PN16, max 40°C, (kvs=125) | 1 | 2216709 | ECC
W4 | R295P-125FA | visszafolyásgátló hidraulikus,nyit=0,5bar, GB típusú, 3.folyadékkat-ig, DN125, karimás, 1,5..16bar, PN16, max 40°C, (kvs=208) | 1 | 2988585 | ECC
W4 | R295P-125FB | visszafolyásgátló hidraulikus,nyit=1bar, GB típusú, 3.folyadékkat-ig, DN125, karimás, 2..16bar, PN16, max 40°C, (kvs=208) | 1 | 2988585 | ECC
W4 | R295P-150FA | visszafolyásgátló hidraulikus,nyit=0,5bar, GB típusú, 3.folyadékkat-ig, DN150, karimás, 1,5..16bar, PN16, max 40°C, (kvs=274) | 1 | 3750314 | ECC
W4 | R295P-150FB | visszafolyásgátló hidraulikus,nyit=1bar, GB típusú, 3.folyadékkat-ig, DN150, karimás, 2..16bar, PN16, max 40°C, (kvs=274) | 1 | 3676786 | ECC
W4 | R295P-200FA | visszafolyásgátló hidraulikus,nyit=0,5bar, GB típusú, 3.folyadékkat-ig, DN200, karimás, 1,5..16bar, PN16, max 40°C, (kvs=362) | 1 | 7722471 | ECC
W4 | R295P-200FB | visszafolyásgátló hidraulikus,nyit=1bar, GB típusú, 3.folyadékkat-ig, DN200, karimás, 2..16bar, PN16, max 40°C, (kvs=362) | 1 | 7722471 | ECC
W4 | R295P-65FA | visszafolyásgátló hidraulikus,nyit=0,5bar, GB típusú, 3.folyadékkat-ig, DN65, karimás, 1,5..16bar, PN16, max 40°C, (kvs=50) | 1 | 1428774 | ECC
W4 | R295P-65FB | visszafolyásgátló hidraulikus,nyit=1bar, GB típusú, 3.folyadékkat-ig, DN65, karimás, 2..16bar, PN16, max 40°C, (kvs=50) | 1 | 1428774 | ECC
W4 | R295P-65FC | visszafolyásgátló hidraulikus,nyit=1,5bar, GB típusú, 3.folyadékkat-ig, DN65, karimás, 2,5..16bar, PN16, max 40°C, (kvs=50) | 1 | 1428774 | ECC
W4 | R295P-80FA | visszafolyásgátló hidraulikus,nyit=0,5bar, GB típusú, 3.folyadékkat-ig, DN80, karimás, 1,5..16bar, PN16, max 40°C, (kvs=62) | 1 | 1765023 | ECC
W4 | R295P-80FB | visszafolyásgátló hidraulikus,nyit=1bar, GB típusú, 3.folyadékkat-ig, DN80, karimás, 2..16bar, PN16, max 40°C, (kvs=62) | 1 | 1765023 | ECC
W4 | R295P-80FC | visszafolyásgátló hidraulikus,nyit=1,5bar, GB típusú, 3.folyadékkat-ig, DN80, karimás, 2,5..16bar, PN16, max 40°C, (kvs=62) | 1 | 1765023 | ECC
W4 | R295SA-1/2A | visszafolyásgátló elektronikus,nyit=0,5bar, GB típ., 4.folyadékkat-ig, 1/2", belső menet, 1,5..16bar, PN16, max 40°C, (kvs=4,5) | 1 | 233584 | ECC
W4 | R295SA-1/2B | visszafolyásgátló elektronikus,nyit=1bar, GB típusú, 4.folyadékkat-ig, 1/2", belső menetes, 2..16bar, PN16, max 40°C, (kvs=4,5) | 1 | 233584 | ECC
W4 | R295SA-1/2C | visszafolyásgátló elektronikus,nyit=1,5bar, GB típ., 4.folyadékkat-ig, 1/2", belső menet, 2,5..16bar, PN16, max 40°C, (kvs=4,5) | 1 | 233584 | ECC
W4 | R295SA-1/2D | visszafolyásgátló elektronikus,nyit=2bar, GB típusú, 4.folyadékkat-ig, 1/2", belső menetes, 3..16bar, PN16, max 40°C, (kvs=4,5) | 1 | 233584 | ECC
W4 | R295SA-11/2A | visszafolyásgátló elektronikus,nyit=0,5bar, GB típ., 4.folyadékkat-ig, 6/4", belső menet, 1,5..16bar, PN16, max 40°C, (kvs=18) | 1 | 481247 | ECC
W4 | R295SA-11/2B | visszafolyásgátló elektronikus,nyit=1bar, GB típusú, 4.folyadékkat-ig, 6/4", belső menetes, 2..16bar, PN16, max 40°C, (kvs=18) | 1 | 481248 | ECC
W4 | R295SA-11/2C | visszafolyásgátló elektronikus, nyit=1,5bar, GB típ., 4.folyadékkat-ig, 6/4", belső men., 2,5..16bar, PN16, max 40°C, (kvs=18) | 1 | 481247 | ECC
W4 | R295SA-11/2D | visszafolyásgátló elektronikus,nyit=2bar, GB típusú, 4.folyadékkat-ig, 6/4", belső menetes, 3..16bar, PN16, max 40°C, (kvs=18) | 1 | 481247 | ECC
W4 | R295SA-11/4A | visszafolyásgátló elektronikus,nyit=0,5bar, GB típ., 4.folyadékkat-ig, 5/4", belső menet, 1,5..16bar, PN16, max 40°C, (kvs=13) | 1 | 409554 | ECC
W4 | R295SA-11/4B | visszafolyásgátló elektronikus,nyit=1bar, GB típusú, 4.folyadékkat-ig, 5/4", belső menetes, 2..16bar, PN16, max 40°C, (kvs=13) | 1 | 409554 | ECC
W4 | R295SA-11/4C | visszafolyásgátló elektronikus,nyit=1,5bar, GB típ., 4.folyadékkat-ig, 5/4", belső menet, 2,5..16bar, PN16, max 40°C, (kvs=13) | 1 | 409554 | ECC
W4 | R295SA-11/4D | visszafolyásgátló elektronikus,nyit=2bar, GB típusú, 4.folyadékkat-ig, 5/4", belső menetes, 3..16bar, PN16, max 40°C, (kvs=13) | 1 | 409554 | ECC
W4 | R295SA-1A | visszafolyásgátló elektronikus,nyit=0,5bar, GB típusú, 4.folyadékkat-ig, 1", belső menetes, 1,5..16bar, PN16, max 40°C, (kvs=8) | 1 | 295554 | ECC
W4 | R295SA-1B | visszafolyásgátló elektronikus,nyit=1bar, GB típusú, 4.folyadékkat-ig, 1", belső menetes, 2..16bar, PN16, max 40°C, (kvs=8) | 1 | 295554 | ECC
W4 | R295SA-1C | visszafolyásgátló elektronikus,nyit=1,5bar, GB típusú, 4.folyadékkat-ig, 1", belső menetes, 2,5..16bar, PN16, max 40°C, (kvs=8) | 1 | 295554 | ECC
W4 | R295SA-1D | visszafolyásgátló elektronikus,nyit=2bar, GB típusú, 4.folyadékkat-ig, 1", belső menetes, 3..16bar, PN16, max 40°C, (kvs=8) | 1 | 295554 | ECC
W4 | R295SA-2A | visszafolyásgátló elektronikus,nyit=0,5bar, GB típusú, 4.folyadékkat-ig, 2", belső menetes, 1,5..16bar, PN16, max 40°C, (kvs=27) | 1 | 565857 | ECC
W4 | R295SA-2B | visszafolyásgátló elektronikus,nyit=1bar, GB típusú, 4.folyadékkat-ig, 2", belső menetes, 2..16bar, PN16, max 40°C, (kvs=27) | 1 | 565857 | ECC
W4 | R295SA-2C | visszafolyásgátló elektronikus,nyit=1,5bar, GB típusú, 4.folyadékkat-ig, 2", belső menetes, 2,5..16bar, PN16, max 40°C, (kvs=27) | 1 | 565857 | ECC
W4 | R295SA-2D | visszafolyásgátló elektronikus,nyit=2bar, GB típusú, 4.folyadékkat-ig, 2", belső menetes, 3..16bar, PN16, max 40°C, (kvs=27) | 1 | 565857 | ECC
W4 | R295SA-3/4A | visszafolyásgátló elektronikus,nyit=0,5bar, GB típ., 4.folyadékkat-ig, 3/4", belső menetes, 1,5..16bar, PN16, max 40°C, (kvs=6) | 1 | 260673 | ECC
W4 | R295SA-3/4B | visszafolyásgátló elektronikus,nyit=1bar, GB típusú, 4.folyadékkat-ig, 3/4", belső menetes, 2..16bar, PN16, max 40°C, (kvs=6) | 1 | 260673 | ECC
W4 | R295SA-3/4C | visszafolyásgátló elektronikus,nyit=1,5bar, GB típ., 4.folyadékkat-ig, 3/4", belső menetes, 2,5..16bar, PN16, max 40°C, (kvs=6) | 1 | 260673 | ECC
W4 | R295SA-3/4D | visszafolyásgátló elektronikus,nyit=2bar, GB típusú, 4.folyadékkat-ig, 3/4", belső menetes, 3..16bar, PN16, max 40°C, (kvs=6) | 1 | 260673 | ECC
W4 | R295SP-100FA | visszafolyásgátló elektronikus,nyit=0,5bar, GB típusú, 4.folyadékkat-ig, DN100, karimás, 1,5..16bar, PN16, max 40°C, (kvs=125) | 1 | 2218087 | ECC
W4 | R295SP-100FB | visszafolyásgátló elektronikus,nyit=1bar, GB típusú, 4.folyadékkat-ig, DN100, karimás, 2..16bar, PN16, max 40°C, (kvs=125) | 1 | 2218087 | ECC
W4 | R295SP-100FC | visszafolyásgátló elektronikus,nyit=1,5bar, GB típusú, 4.folyadékkat-ig, DN100, karimás, 2,5..16bar, PN16, max 40°C, (kvs=125) | 1 | 2218087 | ECC
W4 | R295SP-125FA | visszafolyásgátló elektronikus,nyit=0,5bar, GB típusú, 4.folyadékkat-ig, DN125, karimás, 1,5..16bar, PN16, max 40°C, (kvs=208) | 1 | 3032078 | ECC
W4 | R295SP-125FB | visszafolyásgátló elektronikus,nyit=1bar, GB típusú, 4.folyadékkat-ig, DN125, karimás, 2..16bar, PN16, max 40°C, (kvs=208) | 1 | 3032078 | ECC
W4 | R295SP-150FA | visszafolyásgátló elektronikus,nyit=0,5bar, GB típusú, 4.folyadékkat-ig, DN150, karimás, 1,5..16bar, PN16, max 40°C, (kvs=274) | 1 | 3772674 | ECC
W4 | R295SP-150FB | visszafolyásgátló elektronikus,nyit=1bar, GB típusú, 4.folyadékkat-ig, DN150, karimás, 2..16bar, PN16, max 40°C, (kvs=274) | 1 | 3772674 | ECC
W4 | R295SP-200FA | visszafolyásgátló elektronikus,nyit=0,5bar, GB típusú, 4.folyadékkat-ig, DN200, karimás, 1,5..16bar, PN16, max 40°C, (kvs=362) | 1 | 3826955 | ECC
W4 | R295SP-200FB | visszafolyásgátló elektronikus,nyit=1bar, GB típusú, 4.folyadékkat-ig, DN200, karimás, 2..16bar, PN16, max 40°C, (kvs=362) | 1 | 3826955 | ECC
W4 | R295SP-65FA | visszafolyásgátló elektronikus,nyit=0,5bar, GB típusú, 4.folyadékkat-ig, DN65, karimás, 1,5..16bar, PN16, max 40°C, (kvs=50) | 1 | 1451409 | ECC
W4 | R295SP-65FB | visszafolyásgátló elektronikus,nyit=1bar, GB típusú, 4.folyadékkat-ig, DN65, karimás, 2..16bar, PN16, max 40°C, (kvs=50) | 1 | 1451409 | ECC
W4 | R295SP-65FC | visszafolyásgátló elektronikus,nyit=1,5bar, GB típusú, 4.folyadékkat-ig, DN65, karimás, 2,5..16bar, PN16, max 40°C, (kvs=50) | 1 | 1451411 | ECC
W4 | R295SP-80FA | visszafolyásgátló elektronikus,nyit=0,5bar, GB típusú, 4.folyadékkat-ig, DN80, karimás, 1,5..16bar, PN16, max 40°C, (kvs=62) | 1 | 1778940 | ECC
W4 | R295SP-80FB | visszafolyásgátló elektronikus,nyit=1bar, GB típusú, 4.folyadékkat-ig, DN80, karimás, 2..16bar, PN16, max 40°C, (kvs=62) | 1 | 1778940 | ECC
W4 | R295SP-80FC | visszafolyásgátló elektronikus,nyit=1,5bar, GB típusú, 4.folyadékkat-ig, DN80, karimás, 2,5..16bar, PN16, max 40°C, (kvs=62) | 1 | 1778940 | ECC
W4 | RV181-1/2A | visszacsapó szelep, ellenőrizhető, víz közegre, EA típusú, 2.folyadékkat-ig, 1/2", forrasztható csatl, PN16, max 70°C, (kvs=6) | 1 | 4463 | ECC
W4 | RV181-1/2B | visszacsapó szelep, ellenőrizhető, víz közegre, EA típusú, 2.folyadékkat-ig, 1/2", külső menet+holl., PN16, max 70°C, (kvs=6) | 1 | 4099 | ECC
W4 | RV181-1/2K | visszacsapó szelep, ellenőrizhető, víz közegre, EA típusú, 2.folyadékkat-ig, DN15, roppantógyűrűs, PN16, max 70°C, (kvs=6) | 1 | 2801 | ECC
W4 | RV181-11/2A | visszacsapó szelep, ellenőrizhető, víz közegre, EA típusú, 2.folyadékkat-ig, 6/4", forrasztható csatl, PN16, max 70°C, (kvs=41) | 1 | 22208 | ECC
W4 | RV181-11/2B | visszacsapó szelep, ellenőrizhető, víz közegre, EA típusú, 2.folyadékkat-ig, 6/4", külső menet+holl., PN16, max 70°C, (kvs=41) | 1 | 22001 | ECC
W4 | RV181-11/4A | visszacsapó szelep, ellenőrizhető, víz közegre, EA típusú, 2.folyadékkat-ig, 5/4", forrasztható csatl, PN16, max 70°C, (kvs=28) | 1 | 15773 | ECC
W4 | RV181-11/4B | visszacsapó szelep, ellenőrizhető, víz közegre, EA típusú, 2.folyadékkat-ig, 5/4", külső menet+holl., PN16, max 70°C, (kvs=28) | 1 | 15877 | ECC
W4 | RV181-1A | visszacsapó szelep, ellenőrizhető, víz közegre, EA típusú, 2.folyadékkat-ig, 1", forrasztható csatl, PN16, max 70°C, (kvs=15) | 1 | 11831 | ECC
W4 | RV181-1B | visszacsapó szelep, ellenőrizhető, víz közegre, EA típusú, 2.folyadékkat-ig, 1", külső menet+hollander, PN16, max 70°C, (kvs=15) | 1 | 11519 | ECC
W4 | RV181-1K | ilyen nincs a katalógusokban NON RETURN VALVE COMP. FIT. | 1 | 12786 | ECC
W4 | RV181-2A | visszacsapó szelep, ellenőrizhető, víz közegre, EA típusú, 2.folyadékkat-ig, 2", forrasztható csatl, PN16, max 70°C, (kvs=70) | 1 | 35492 | ECC
W4 | RV181-2B | visszacsapó szelep, ellenőrizhető, víz közegre, EA típusú, 2.folyadékkat-ig, 2", külső menet+hollander, PN16, max 70°C, (kvs=70) | 1 | 35492 | ECC
W4 | RV181-3/4A | visszacsapó szelep, ellenőrizhető, víz közegre, EA típusú, 2.folyadékkat-ig, 3/4", forrasztható csatl, PN16, max 70°C, (kvs=10) | 1 | 5708 | ECC
W4 | RV181-3/4B | visszacsapó szelep, ellenőrizhető, víz közegre, EA típusú, 2.folyadékkat-ig, 3/4", külső menet+holl., PN16, max 70°C, (kvs=10) | 1 | 5397 | ECC
W4 | RV181-3/4K | visszacsapó szelep, ellenőrizhető, víz közegre, EA típusú, 2.folyadékkat-ig, DN22, roppantógyűrűs, PN16, max 70°C, (kvs=10) | 1 | 3995 | ECC
W4 | RV277-1/2A | visszacsapó szelep, ellenőrizhető, víz közegre, EA típusú, 2.folyadékkat-ig, 1/2", külső menet+holl., PN25, max 70°C, (kvs=6) | 1 | 9204 | ECC
W4 | RV277-11/2A | visszacsapó szelep, ellenőrizhető, víz közegre, EA típusú, 2.folyadékkat-ig, 6/4", külső menet+holl., PN25, max 70°C, (kvs=41) | 1 | 19562 | ECC
W4 | RV277-11/4A | visszacsapó szelep, ellenőrizhető, víz közegre, EA típusú, 2.folyadékkat-ig, 5/4", külső menet+holl., PN25, max 70°C, (kvs=28) | 1 | 12390 | ECC
W4 | RV277-1A | visszacsapó szelep, ellenőrizhető, víz közegre, EA típusú, 2.folyadékkat-ig, 1", külső menet+hollander, PN25, max 70°C, (kvs=15) | 1 | 10501 | ECC
W4 | RV277-2A | visszacsapó szelep, ellenőrizhető, víz közegre, EA típusú, 2.folyadékkat-ig, 2", külső menet+hollander, PN25, max 70°C, (kvs=70) | 1 | 32689 | ECC
W4 | RV277-3/4A | visszacsapó szelep, ellenőrizhető, víz közegre, EA típusú, 2.folyadékkat-ig, 3/4", külső menet+holl., PN25, max 70°C, (kvs=10) | 1 | 9527 | ECC
W4 | RV280-1/2A | visszacsapó szelep, víz,olaj,levegő közegre, EA típusú, 2.folyadékkat-ig, 1/2", belső menetes, PN16, max 70°C, (kvs=1,7) | 1 | 12691 | ECC
W4 | RV280-11/2A | visszacsapó szelep, víz,olaj,levegő közegre, EA típusú, 2.folyadékkat-ig, 6/4", belső menetes, PN16, max 70°C, (kvs=14,7) | 1 | 30272 | ECC
W4 | RV280-11/4A | visszacsapó szelep, víz,olaj,levegő közegre, EA típusú, 2.folyadékkat-ig, 5/4", belső menetes, PN16, max 70°C, (kvs=10,8) | 1 | 25176 | ECC
W4 | RV280-1A | visszacsapó szelep, víz,olaj,levegő közegre, EA típusú, 2.folyadékkat-ig, 1", belső menetes, PN16, max 70°C, (kvs=6,6) | 1 | 18928 | ECC
W4 | RV280-2A | visszacsapó szelep, víz,olaj,levegő közegre, EA típusú, 2.folyadékkat-ig, 2", belső menetes, PN16, max 70°C, (kvs=23,2) | 1 | 45847 | ECC
W4 | RV280-3/4A | visszacsapó szelep, víz,olaj,levegő közegre, EA típusú, 2.folyadékkat-ig, 3/4", belső menetes, PN16, max 70°C, (kvs=3,5) | 1 | 15566 | ECC
W4 | RV281-1/2A | visszacsapó szelep, víz,olaj,levegő közegre, EA típusú, 2.folyadékkat-ig, 1/2", belső menetes holl., PN16, max 70°C, (kvs=2,3) | 1 | 13325 | ECC
W4 | RV281-1/2B | visszacsapó szelep, víz,olaj,levegő közegre, EA típusú, 2.folyadékkat-ig, 1/2", forrasztható csatl., PN16, max 70°C, (kvs=2,3) | 1 | 13325 | ECC
W4 | RV281-11/2A | visszacsapó szelep, víz,olaj,levegő közegre, EA típusú, 2.folyadékkat-ig, 6/4", belső menetes holl., PN16, max 70°C, (kvs=15,5) | 1 | 31787 | ECC
W4 | RV281-11/2B | visszacsapó szelep, víz,olaj,levegő közegre, EA típusú, 2.folyadékkat-ig, 6/4", forrasztható csatl., PN16, max 70°C, (kvs=15,5) | 1 | 31787 | ECC
W4 | RV281-11/4A | visszacsapó szelep, víz,olaj,levegő közegre, EA típusú, 2.folyadékkat-ig, 5/4", belső menetes holl., PN16, max 70°C, (kvs=10,8) | 1 | 26432 | ECC
W4 | RV281-11/4B | visszacsapó szelep, víz,olaj,levegő közegre, EA típusú, 2.folyadékkat-ig, 5/4", forrasztható csatl., PN16, max 70°C, (kvs=10,8) | 1 | 26432 | ECC
W4 | RV281-1A | visszacsapó szelep, víz,olaj,levegő közegre, EA típusú, 2.folyadékkat-ig, 1", belső menetes hollander, PN16, max 70°C, (kvs=7,7) | 1 | 19863 | ECC
W4 | RV281-1B | visszacsapó szelep, víz,olaj,levegő közegre, EA típusú, 2.folyadékkat-ig, 1", forrasztható csatl., PN16, max 70°C, (kvs=7,7) | 1 | 19863 | ECC
W4 | RV281-2A | visszacsapó szelep, víz,olaj,levegő közegre, EA típusú, 2.folyadékkat-ig, 2", belső menetes hollander, PN16, max 70°C, (kvs=25,2) | 1 | 47187 | ECC
W4 | RV281-2B | visszacsapó szelep, víz,olaj,levegő közegre, EA típusú, 2.folyadékkat-ig, 2", forrasztható csatl., PN16, max 70°C, (kvs=25,2) | 1 | 48131 | ECC
W4 | RV281-3/4A | visszacsapó szelep, víz,olaj,levegő közegre, EA típusú, 2.folyadékkat-ig, 3/4", belső menetes holl., PN16, max 70°C, (kvs=3,1) | 1 | 16335 | ECC
W4 | RV281-3/4B | visszacsapó szelep, víz,olaj,levegő közegre, EA típusú, 2.folyadékkat-ig, 3/4", forrasztható csatl., PN16, max 70°C, (kvs=3,1) | 1 | 16335 | ECC
W4 | RV283P-100A | visszacsapó szelep, víz,levegő,nitrogén, ellenőrizhető, EA típusú, 2.folyadékkat-ig, DN100, karimás, PN16, max 70°C, (kvs=240) | 1 | 271639 | ECC
W4 | RV283P-125A | visszacsapó szelep, víz,levegő,nitrogén, ellenőrizhető, EA típusú, 2.folyadékkat-ig, DN125, karimás, PN16, max 70°C, (kvs=420) | 1 | 370122 | ECC
W4 | RV283P-150A | visszacsapó szelep, víz,levegő,nitrogén, ellenőrizhető, EA típusú, 2.folyadékkat-ig, DN150, karimás, PN16, max 70°C, (kvs=760) | 1 | 455288 | ECC
W4 | RV283P-200A | visszacsapó szelep, víz,levegő,nitrogén, ellenőrizhető, EA típusú, 2.folyadékkat-ig, DN200, karimás, PN16, max 70°C, (kvs=1400) | 1 | 871123 | ECC
W4 | RV283P-200B | visszacsapó szelep, víz,levegő,nitrogén, ellenőrizhető, EA típusú, 2.folyadékkat-ig, DN200, karimás, PN16, max 70°C, (kvs=1400) | 1 | 871123 | ECC
W4 | RV283P-250A | visszacsapó szelep, víz,levegő,nitrogén, ellenőrizhető, EA típusú, 2.folyadékkat-ig, DN250, karimás, PN16, max 70°C, (kvs=2100) | 1 | 1352696 | ECC
W4 | RV283P-250B | visszacsapó szelep, víz,levegő,nitrogén, ellenőrizhető, EA típusú, 2.folyadékkat-ig, DN250, karimás, PN16, max 70°C, (kvs=2100) | 1 | 1352696 | ECC
W4 | RV283P-300A | visszacsapó szelep, víz,levegő,nitrogén, ellenőrizhető, EA típusú, 2.folyadékkat-ig, DN300, karimás, PN16, max 70°C, (kvs=3000) | 1 | 2041684 | ECC
W4 | RV283P-300B | visszacsapó szelep, víz,levegő,nitrogén, ellenőrizhető, EA típusú, 2.folyadékkat-ig, DN300, karimás, PN16, max 70°C, (kvs=3000) | 1 | 2041684 | ECC
W4 | RV283P-40A | visszacsapó szelep, víz,levegő,nitrogén, ellenőrizhető, EA típusú, 2.folyadékkat-ig, DN40, karimás, PN16, max 70°C, (kvs=39) | 1 | 114982 | ECC
W4 | RV283P-50A | visszacsapó szelep, víz,levegő,nitrogén, ellenőrizhető, EA típusú, 2.folyadékkat-ig, DN50, karimás, PN16, max 70°C, (kvs=62) | 1 | 140665 | ECC
W4 | RV283P-65A | visszacsapó szelep, víz,levegő,nitrogén, ellenőrizhető, EA típusú, 2.folyadékkat-ig, DN65, karimás, PN16, max 70°C, (kvs=110) | 1 | 153005 | ECC
W4 | RV283P-80A | visszacsapó szelep, víz,levegő,nitrogén, ellenőrizhető, EA típusú, 2.folyadékkat-ig, DN80, karimás, PN16, max 70°C, (kvs=170) | 1 | 211275 | ECC
W4 | RV283P-80B | RUECKFLUSSVERHINDERER PN10 | 1 | 211275 | ECC
W4 | RV284-1/2A | visszacsapó szelep vízre, ellenőrizhető, EA típusú, 2.folyadékkat-ig, 1/2", belső menetes, PN25, max 70°C, (kvs=1,6) | 1 | 4224 | ECC
W4 | RV284-1A | visszacsapó szelep vízre, ellenőrizhető, EA típusú, 2.folyadékkat-ig, 1", belső menetes, PN25, max 70°C, (kvs=6,4) | 1 | 6174 | ECC
W4 | RV284-3/4A | visszacsapó szelep vízre, ellenőrizhető, EA típusú, 2.folyadékkat-ig, 3/4", belső menetes, PN25, max 70°C, (kvs=3,4) | 1 | 5043 | ECC
W4 | BA300-100A | visszafolyásgátló, BA típusú, max 4. folyadékkategóriáig, DN100, karimás, 1,5..10bar, PN10, max 65°C | 1 | 896800 | ECC
W4 | BA300-150A | visszafolyásgátló, BA típusú, max 4. folyadékkategóriáig, DN150, karimás, 1,5..10bar, PN10, max 65°C | 1 | 1209500 | ECC
W4 | BA300-200A | visszafolyásgátló, BA típusú, max 4. folyadékkategóriáig, DN200, karimás, 1,5..10bar, PN10, max 65°C | 1 | 2065000 | ECC
W4 | BA300-65A | visszafolyásgátló, BA típusú, max 4. folyadékkategóriáig, DN65, karimás, 1,5..10bar, PN10, max 65°C | 1 | 531000 | ECC
W4 | BA300-80A | visszafolyásgátló, BA típusú, max 4. folyadékkategóriáig, DN80, karimás, 1,5..10bar, PN10, max 65°C | 1 | 557220 | ECC
W4 | CBU144-50A-042 | Tűzvédelmi megszakító tartályos nyomásfokozó állomás (EN1717 alapján AB) 1db DN50 szivattyúval, H=42m, V=18m3/h, 540literes tartállyal, tömeg:351kg | 1 | 4204305 | ECC
W4 | CBU144-50A-052 | Tűzvédelmi megszakító tartályos nyomásfokozó állomás (EN1717 alapján AB) 1db DN50 szivattyúval, H=52m, V=18m3/h, 540literes tartállyal, tömeg:390kg | 1 | 4348260 | ECC
W4 | CBU144-50A-063 | Tűzvédelmi megszakító tartályos nyomásfokozó állomás (EN1717 alapján AB) 1db DN50 szivattyúval, H=63m, V=18m3/h, 540literes tartállyal, tömeg:391kg | 1 | 4434675 | ECC
W4 | CBU144-50A-074 | Tűzvédelmi megszakító tartályos nyomásfokozó állomás (EN1717 alapján AB) 1db DN50 szivattyúval, H=74m, V=18m3/h, 540literes tartállyal, tömeg:396kg | 1 | 4722690 | ECC
W4 | CBU144-50A-085 | Tűzvédelmi megszakító tartályos nyomásfokozó állomás (EN1717 alapján AB) 1db DN50 szivattyúval, H=85m, V=18m3/h, 540literes tartállyal, tömeg:398kg | 1 | 4780230 | ECC
W4 | CBU144-50A-095 | Tűzvédelmi megszakító tartályos nyomásfokozó állomás (EN1717 alapján AB) 1db DN50 szivattyúval, H=95m, V=18m3/h, 540literes tartállyal, tömeg:471kg | 1 | 5010600 | ECC
W4 | CBU144-50A-105 | Tűzvédelmi megszakító tartályos nyomásfokozó állomás (EN1717 alapján AB) 1db DN50 szivattyúval, H=105m, V=18m3/h, 540literes tartállyal, tömeg:472kg | 1 | 5125785 | ECC
W4 | CBU144-65B-037 | Tűzvédelmi megszakító tartályos nyomásfokozó állomás (EN1717 alapján AB) 1db DN65 szivattyúval, H=37m, V=36m3/h, 1080literes tartállyal, tömeg:431kg | 1 | 5010600 | ECC
W4 | CBU144-65B-051 | Tűzvédelmi megszakító tartályos nyomásfokozó állomás (EN1717 alapján AB) 1db DN65 szivattyúval, H=51m, V=36m3/h, 1080literes tartállyal, tömeg:437kg | 1 | 5298615 | ECC
W4 | CBU144-65B-065 | Tűzvédelmi megszakító tartályos nyomásfokozó állomás (EN1717 alapján AB) 1db DN65 szivattyúval, H=65m, V=36m3/h, 1080literes tartállyal, tömeg:508kg | 1 | 5644170 | ECC
W4 | CBU144-80A-125 | Tűzvédelmi megszakító tartályos nyomásfokozó állomás (EN1717 alapján AB) 1db DN65 szivattyúval, H=125m, V=18m3/h, 540literes tartállyal, tömeg:527kg | 1 | 5932080 | ECC
W4 | CBU144-80A-143 | Tűzvédelmi megszakító tartályos nyomásfokozó állomás (EN1717 alapján AB) 1db DN65 szivattyúval, H=143m, V=18m3/h, 540literes tartállyal, tömeg:529kg | 1 | 6104910 | ECC
W4 | CBU144-80B-080 | Tűzvédelmi megszakító tartályos nyomásfokozó állomás (EN1717 alapján AB) 1db DN80 szivattyúval, H=80m, V=36m3/h, 1080literes tartállyal, tömeg:521kg | 1 | 5874540 | ECC
W4 | CBU144-80B-093 | Tűzvédelmi megszakító tartályos nyomásfokozó állomás (EN1717 alapján AB) 1db DN80 szivattyúval, H=93m, V=36m3/h, 1080literes tartállyal, tömeg:524kg | 1 | 6220095 | ECC
W4 | CBU144-80B-100 | Tűzvédelmi megszakító tartályos nyomásfokozó állomás (EN1717 alapján AB) 1db DN80 szivattyúval, H=100m, V=36m3/h, 1080literes tartállyal, tömeg:539kg | 1 | 6450465 | ECC
W4 | CBU144-80B-112 | Tűzvédelmi megszakító tartályos nyomásfokozó állomás (EN1717 alapján AB) 1db DN80 szivattyúval, H=112m, V=36m3/h, 1080literes tartállyal, tömeg:541kg | 1 | 6392820 | ECC
W4 | CBU144-80B-121 | Tűzvédelmi megszakító tartályos nyomásfokozó állomás (EN1717 alapján AB) 1db DN80 szivattyúval, H=121m, V=36m3/h, 1080literes tartállyal, tömeg:577kg | 1 | 6796020 | ECC
W4 | CBU145-50A-042 | Tűzvédelmi megszakító tartályos nyomásfokozó állomás (EN1717 alapján AB) 1+1db DN50 szivattyúval, H=42m, V=18m3/h, 540literes tartállyal, tömeg:411kg | 1 | 7055160 | ECC
W4 | CBU145-50A-052 | Tűzvédelmi megszakító tartályos nyomásfokozó állomás (EN1717 alapján AB) 1+1db DN50 szivattyúval, H=52m, V=18m3/h, 540literes tartállyal, tömeg:488kg | 1 | 7343175 | ECC
W4 | CBU145-50A-063 | Tűzvédelmi megszakító tartályos nyomásfokozó állomás (EN1717 alapján AB) 1+1db DN50 szivattyúval, H=63m, V=18m3/h, 540literes tartállyal, tömeg:490kg | 1 | 7429485 | ECC
W4 | CBU145-50A-074 | Tűzvédelmi megszakító tartályos nyomásfokozó állomás (EN1717 alapján AB) 1+1db DN50 szivattyúval, H=74m, V=18m3/h, 540literes tartállyal, tömeg:500kg | 1 | 7775040 | ECC
W4 | CBU145-50A-085 | Tűzvédelmi megszakító tartályos nyomásfokozó állomás (EN1717 alapján AB) 1+1db DN50 szivattyúval, H=85m, V=18m3/h, 540literes tartállyal, tömeg:505kg | 1 | 7947870 | ECC
W4 | CBU145-50A-095 | Tűzvédelmi megszakító tartályos nyomásfokozó állomás (EN1717 alapján AB) 1+1db DN50 szivattyúval, H=95m, V=18m3/h, 540literes tartállyal, tömeg:651kg | 1 | 8322195 | ECC
W4 | CBU145-50A-105 | Tűzvédelmi megszakító tartályos nyomásfokozó állomás (EN1717 alapján AB) 1+1db DN50 szivattyúval, H=105m, V=18m3/h, 540literes tartállyal, tömeg:653kg | 1 | 8523795 | ECC
W4 | CBU145-65A-125 | Tűzvédelmi megszakító tartályos nyomásfokozó állomás (EN1717 alapján AB) 1+1db DN65 szivattyúval, H=37m, V=36m3/h, 1080literes tartállyal, tömeg:520kg | 1 | 10510710 | ECC
W4 | CBU145-65A-143 | Tűzvédelmi megszakító tartályos nyomásfokozó állomás (EN1717 alapján AB) 1+1db DN65 szivattyúval, H=51m, V=36m3/h, 1080literes tartállyal, tömeg:533kg | 1 | 10971555 | ECC
W4 | CBU145-65B-037 | Tűzvédelmi megszakító tartályos nyomásfokozó állomás (EN1717 alapján AB) 1+1db DN65 szivattyúval, H=65m, V=36m3/h, 1080literes tartállyal, tömeg:675kg | 1 | 8581440 | ECC
W4 | CBU145-65B-051 | Tűzvédelmi megszakító tartályos nyomásfokozó állomás (EN1717 alapján AB) 1+1db DN65 szivattyúval, H=125m, V=18m3/h, 540literes tartállyal, tömeg:713kg | 1 | 9099720 | ECC
W4 | CBU145-65B-065 | Tűzvédelmi megszakító tartályos nyomásfokozó állomás (EN1717 alapján AB) 1+1db DN65 szivattyúval, H=143m, V=18m3/h, 540literes tartállyal, tömeg:717kg | 1 | 9848475 | ECC
W4 | CBU145-65B-090 | Tűzvédelmi megszakító tartályos nyomásfokozó állomás (EN1717 alapján AB) 1+1db DN80 szivattyúval, H=90m, V=36m3/h, 1080literes tartállyal, tömeg:701kg | 1 | 11115510 | ECC
W4 | CBU145-65B-108 | Tűzvédelmi megszakító tartályos nyomásfokozó állomás (EN1717 alapján AB) 1+1db DN80 szivattyúval, H=108m, V=36m3/h, 1080literes tartállyal, tömeg:706kg | 1 | 11979345 | ECC
W4 | CBU145-80B-100 | Tűzvédelmi megszakító tartályos nyomásfokozó állomás (EN1717 alapján AB) 1+1db DN80 szivattyúval, H=100m, V=36m3/h, 1080literes tartállyal, tömeg:736kg | 1 | 12327840 | ECC
W4 | CBU145-80B-112 | Tűzvédelmi megszakító tartályos nyomásfokozó állomás (EN1717 alapján AB) 1+1db DN80 szivattyúval, H=112m, V=36m3/h, 1080literes tartállyal, tömeg:741kg | 1 | 12123405 | ECC
W4 | CBU145-80B-121 | Tűzvédelmi megszakító tartályos nyomásfokozó állomás (EN1717 alapján AB) 1+1db DN80 szivattyúval, H=121m, V=36m3/h, 1080literes tartállyal, tömeg:813kg | 1 | 13016115 | ECC
W4 | RV284-11/2A | visszacsapó szelep vízre, ellenőrizhető, EA típusú, 2.folyadékkat-ig, 6/4", belső menetes, PN25, max 70°C | 1 | 17985 | ECC
W4 | RV284-11/4A | visszacsapó szelep vízre, ellenőrizhető, EA típusú, 2.folyadékkat-ig, 5/4", belső menetes, PN25, max 70°C | 1 | 12889 | ECC
W4 | RV284-2A | visszacsapó szelep vízre, ellenőrizhető, EA típusú, 2.folyadékkat-ig, 2", belső menetes, PN25, max 70°C | 1 | 31174 | ECC
W4 | CBU140-25A-043 | Megszakító tartályos rendszerleválasztó (EN1717 alapján AB, 5-ös folyadékkat.) 1db DN25 szivattyúval, 230Vac, H=43m, V=4m3/h, 13 literes tartállyal, tömeg:22kg |  | 532560 | ECC
W4 | CBU146-32A-060 | Megszakító tartályos rendszerleválasztó (EN1717 alapján AB, 5-ös folyadékkat.) 1db DN32 szivattyúval, 400Vac, H=60m, V=0,6-7m3/h, 540 l tartállyal, tömeg:391kg |  | 6595470 | ECC
W4 | CBU146-40A-060 | Megszakító tartályos rendszerleválasztó (EN1717 alapján AB, 5-ös folyadékkat.) 1db DN40 szivattyúval, 400Vac, H=60m, V=1,1-11m3/h, 540 l tartállyal, tömeg:391kg |  | 7336770 | ECC
W4 | CBU146-50A-060 | Megszakító tartályos rendszerleválasztó (EN1717 alapján AB, 5-ös folyadékkat.) 1db DN50 szivattyúval, 400Vac, H=60m, V=1,6-19m3/h, 540 l tartállyal, tömeg:391kg |  | 7983360 | ECC
W4 | CBU146-65A-060 | Megszakító tartályos rendszerleválasztó (EN1717 alapján AB, 5-ös folyadékkat.) 1db DN65 szivattyúval, 400Vac, H=60m, V=4-24m3/h, 540 l tartállyal, tömeg:391kg |  | 8531145 | ECC
W4 | CBU146-65B-060 | Megszakító tartályos rendszerleválasztó (EN1717 alapján AB, 5-ös folyadékkat.) 1db DN65 szivattyúval, 400Vac, H=60m, V=4-36m3/h, 1080 l tartállyal, tömeg:471kg |  | 10526565 | ECC
W4 | CBU146-80B-060 | Megszakító tartályos rendszerleválasztó (EN1717 alapján AB, 5-ös folyadékkat.) 1db DN80 szivattyúval, 400Vac, H=60m, V=4,6-43m3/h, 1080 l tartály, tömeg:471kg |  | 11129790 | ECC
S300
W5 | 70-550 | segédúszó FV300 szelephez, 5-160cm közötti állítható kapcsolási szintkülönbség, S300-as sorozat | 1 | 368233 | ECC
W5 | 70-610 | segédúszó FV300 szelephez, 5-40cm közötti állítható kapcsolási szintkülönbség, S300-as sorozat | 1 | 169953 | ECC
W5 | 76-600 | PILOTVALVE VR300/FD300 | 1 | 497541 | ECC
W5 | BV300-100A | S300 sorozat alapszelep, porszórt öntvény, DH,DR,FD,FV,MVstb.szelepekhez, DN100, karimás, min 0,7bar, PN16, max 80°C, (kvs=167) | 1 | 614163 | ECC
W5 | BV300-150A | S300 sorozat alapszelep, porszórt öntvény, DH,DR,FD,FV,MVstb.szelepekhez, DN150, karimás, min 0,7bar, PN16, max 80°C, (kvs=407) | 1 | 1205984 | ECC
W5 | BV300-200A | S300 sorozat alapszelep, porszórt öntvény, DH,DR,FD,FV,MVstb.szelepekhez, DN200, karimás, min 0,7bar, PN16, max 80°C, (kvs=676) | 1 | 1807547 | ECC
W5 | BV300-250A | S300 sorozat alapszelep, porszórt öntvény, DH,DR,FD,FV,MVstb.szelepekhez, DN250, karimás, min 0,7bar, PN16, max 80°C, (kvs=1160) | 1 | 3037460 | ECC
W5 | BV300-300A | S300 sorozat alapszelep, porszórt öntvény, DH,DR,FD,FV,MVstb.szelepekhez, DN300, karimás, min 0,7bar, PN16, max 80°C, (kvs=1600) | 1 | 4450034 | ECC
W5 | BV300-350A | S300 sorozat alapszelep, porszórt öntvény, DH,DR,FD,FV,MVstb.szelepekhez, DN350, karimás, min 0,7bar, PN16, max 80°C, (kvs=1600) | 1 | 6483656 | ECC
W5 | BV300-400A | S300 sorozat alapszelep, porszórt öntvény, DH,DR,FD,FV,MVstb.szelepekhez, DN400, karimás, min 0,7bar, PN16, max 80°C, (kvs=3300) | 1 | 10563076 | ECC
W5 | BV300-450A | S300 sorozat alapszelep, porszórt öntvény, DH,DR,FD,FV,MVstb.szelepekhez, DN450, karimás, min 0,7bar, PN16, max 80°C, (kvs=3300) | 1 | 15659305 | ECC
W5 | BV300-50A | S300 sorozat alapszelep, porszórt öntvény, DH,DR,FD,FV,MVstb.szelepekhez, DN50, karimás, min 0,7bar, PN16, max 80°C, (kvs=43) | 1 | 394973 | ECC
W5 | BV300-65A | S300 sorozat alapszelep, porszórt öntvény, DH,DR,FD,FV,MVstb.szelepekhez, DN65, karimás, min 0,7bar, PN16, max 80°C, (kvs=43) | 1 | 455856 | ECC
W5 | BV300-80A | S300 sorozat alapszelep, porszórt öntvény, DH,DR,FD,FV,MVstb.szelepekhez, DN80, karimás, min 0,7bar, PN16, max 80°C, (kvs=103) | 1 | 571542 | ECC
W5 | CX-PR | PILOTVALVE DH300/SV300 | 1 | 106016 | ECC
W5 | CX-PS | PILOTVALVE DH300/VV300 | 1 | 106016 | ECC
W5 | DH300-100A | belépőoldali nyomástartó "előny" szelep, S300-as sorozat, porszórt öntvény, DN100, karimás, 1..12bar, PN16, max 80°C, (kvs=167) | 1 | 746526 | ECC
W5 | DH300-150A | belépőoldali nyomástartó "előny" szelep, S300-as sorozat, porszórt öntvény, DN150, karimás, 1..12bar, PN16, max 80°C, (kvs=407) | 1 | 1376573 | ECC
W5 | DH300-200A | belépőoldali nyomástartó "előny" szelep, S300-as sorozat, porszórt öntvény, DN200, karimás, 1..12bar, PN16, max 80°C, (kvs=676) | 1 | 2011913 | ECC
W5 | DH300-250A | belépőoldali nyomástartó "előny" szelep, S300-as sorozat, porszórt öntvény, DN250, karimás, 1..12bar, PN16, max 80°C, (kvs=1160) | 1 | 3388487 | ECC
W5 | DH300-300A | belépőoldali nyomástartó "előny" szelep, S300-as sorozat, porszórt öntvény, DN300, karimás, 1..12bar, PN16, max 80°C, (kvs=1600) | 1 | 4659168 | ECC
W5 | DH300-350A | belépőoldali nyomástartó "előny" szelep, S300-as sorozat, porszórt öntvény, DN350, karimás, 1..12bar, PN16, max 80°C, (kvs=1600) | 1 | 6776971 | ECC
W5 | DH300-400A | belépőoldali nyomástartó "előny" szelep, S300-as sorozat, porszórt öntvény, DN400, karimás, 1..12bar, PN16, max 80°C, (kvs=3300) | 1 | 10800797 | ECC
W5 | DH300-450A | belépőoldali nyomástartó "előny" szelep, S300-as sorozat, porszórt öntvény, DN450, karimás, 1..12bar, PN16, max 80°C, (kvs=3300) | 1 | 15989417 | ECC
W5 | DH300-50A | belépőoldali nyomástartó "előny" szelep, S300-as sorozat, porszórt öntvény, DN50, karimás, 1..12bar, PN16, max 80°C, (kvs=43) | 1 | 524156 | ECC
W5 | DH300-65A | belépőoldali nyomástartó "előny" szelep, S300-as sorozat, porszórt öntvény, DN65, karimás, 1..12bar, PN16, max 80°C, (kvs=43) | 1 | 592986 | ECC
W5 | DH300-80A | belépőoldali nyomástartó "előny" szelep, S300-as sorozat, porszórt öntvény, DN80, karimás, 1..12bar, PN16, max 80°C, (kvs=103) | 1 | 688286 | ECC
W5 | DR300-100A | nagy pontosságú nyomásszabályozó, S300 sorozat, porszórt öntvény, DN100, karimás, 1..12bar, PN16, max 80°C, (kvs=167) | 1 | 773379 | ECC
W5 | DR300-100B | PRESSURE REGULATOR | 1 | 995366 | ECC
W5 | DR300-150A | nagy pontosságú nyomásszabályozó, S300 sorozat, porszórt öntvény, DN150, karimás, 1..12bar, PN16, max 80°C, (kvs=407) | 1 | 1289446 | ECC
W5 | DR300-150B | PRESSURE REGULATOR | 1 | 1605295 | ECC
W5 | DR300-200A | nagy pontosságú nyomásszabályozó, S300 sorozat, porszórt öntvény, DN200, karimás, 1..12bar, PN16, max 80°C, (kvs=676) | 1 | 1906023 | ECC
W5 | DR300-200B | PRESSURE REGULATOR | 1 | 2435473 | ECC
W5 | DR300-250A | nagy pontosságú nyomásszabályozó, S300 sorozat, porszórt öntvény, DN250, karimás, 1..12bar, PN16, max 80°C, (kvs=1160) | 1 | 3176706 | ECC
W5 | DR300-250B | PRESSURE REGULATOR | 1 | 3817343 | ECC
W5 | DR300-300A | nagy pontosságú nyomásszabályozó, S300 sorozat, porszórt öntvény, DN300, karimás, 1..12bar, PN16, max 80°C, (kvs=1600) | 1 | 4765055 | ECC
W5 | DR300-300B | PRESSURE REGULATOR | 1 | 5523235 | ECC
W5 | DR300-350A | nagy pontosságú nyomásszabályozó, S300 sorozat, porszórt öntvény, DN350, karimás, 1..12bar, PN16, max 80°C, (kvs=1600) | 1 | 6776971 | ECC
W5 | DR300-350B | PRESSURE REGULATOR | 1 | 7979882 | ECC
W5 | DR300-400A | nagy pontosságú nyomásszabályozó, S300 sorozat, porszórt öntvény, DN400, karimás, 1..12bar, PN16, max 80°C, (kvs=3300) | 1 | 10694907 | ECC
W5 | DR300-400B | PRESSURE REGULATOR | 1 | 12906953 | ECC
W5 | DR300-450A | nagy pontosságú nyomásszabályozó, S300 sorozat, porszórt öntvény, DN450, karimás, 1..12bar, PN16, max 80°C, (kvs=3300) | 1 | 15777638 | ECC
W5 | DR300-450B | PRESSURE REGULATOR | 1 | 19063410 | ECC
W5 | DR300-50A | nagy pontosságú nyomásszabályozó, S300 sorozat, porszórt öntvény, DN50, karimás, 1..12bar, PN16, max 80°C, (kvs=43) | 1 | 517127 | ECC
W5 | DR300-50B | PRESSURE REGULATOR | 1 | 624754 | ECC
W5 | DR300-65A | nagy pontosságú nyomásszabályozó, S300 sorozat, porszórt öntvény, DN65, karimás, 1..12bar, PN16, max 80°C, (kvs=43) | 1 | 584535 | ECC
W5 | DR300-65B | 2db! - (az ár egységár) | 2 | 698875 | ECC
W5 | DR300-80A | nagy pontosságú nyomásszabályozó, S300 sorozat, porszórt öntvény, DN80, karimás, 1..12bar, PN16, max 80°C, (kvs=103) | 1 | 697031 | ECC
W5 | DR300-80B | PRESSURE REGULATOR | 1 | 838651 | ECC
W5 | FD300-100A | hidrosztatikus szintszabályozó szelep, porszórt öntvény, 0,5..5m szintmagasság, DN100, karimás, PN16, max 80°C, (kvs=167) | 1 | 1249503 | ECC
W5 | FD300-150A | hidrosztatikus szintszabályozó szelep, porszórt öntvény, 0,5..5m szintmagasság, DN150, karimás, PN16, max 80°C, (kvs=407) | 1 | 1853077 | ECC
W5 | FD300-200A | hidrosztatikus szintszabályozó szelep, porszórt öntvény, 0,5..5m szintmagasság, DN200, karimás, PN16, max 80°C, (kvs=676) | 1 | 2456652 | ECC
W5 | FD300-250A | hidrosztatikus szintszabályozó szelep, porszórt öntvény, 0,5..5m szintmagasság, DN250, karimás, PN16, max 80°C, (kvs=1160) | 1 | 3695566 | ECC
W5 | FD300-300A | hidrosztatikus szintszabályozó szelep, porszórt öntvény, 0,5..5m szintmagasság, DN300, karimás, PN16, max 80°C, (kvs=1600) | 1 | 5082728 | ECC
W5 | FD300-350A | hidrosztatikus szintszabályozó szelep, porszórt öntvény, 0,5..5m szintmagasság, DN350, karimás, PN16, max 80°C, (kvs=1600) | 1 | 7147587 | ECC
W5 | FD300-400A | hidrosztatikus szintszabályozó szelep, porszórt öntvény, 0,5..5m szintmagasság, DN400, karimás, PN16, max 80°C, (kvs=3300) | 1 | 11224359 | ECC
W5 | FD300-450A | hidrosztatikus szintszabályozó szelep, porszórt öntvény, 0,5..5m szintmagasság, DN450, karimás, PN16, max 80°C, (kvs=3300) | 1 | 16412975 | ECC
W5 | FD300-50A | hidrosztatikus szintszabályozó szelep, porszórt öntvény, 0,5..5m szintmagasság, DN50, karimás, PN16, max 80°C, (kvs=43) | 1 | 1037722 | ECC
W5 | FD300-65A | hidrosztatikus szintszabályozó szelep, porszórt öntvény, 0,5..5m szintmagasság, DN65, karimás, PN16, max 80°C, (kvs=43) | 1 | 1101258 | ECC
W5 | FD300-80A | hidrosztatikus szintszabályozó szelep, porszórt öntvény, 0,5..5m szintmagasság, DN80, karimás, PN16, max 80°C, (kvs=103) | 1 | 1164791 | ECC
W5 | FV300-100A | úszós szintszabályozó/töltő szelep, S300 sorozat, porszórt öntvény, DN100, karimás, PN16, max 80°C, (kvs=167) | 1 | 676901 | ECC
W5 | FV300-150A | úszós szintszabályozó/töltő szelep, S300 sorozat, porszórt öntvény, DN150, karimás, PN16, max 80°C, (kvs=407) | 1 | 1268721 | ECC
W5 | FV300-200A | úszós szintszabályozó/töltő szelep, S300 sorozat, porszórt öntvény, DN200, karimás, PN16, max 80°C, (kvs=676) | 1 | 1870286 | ECC
W5 | FV300-250A | úszós szintszabályozó/töltő szelep, S300 sorozat, porszórt öntvény, DN250, karimás, PN16, max 80°C, (kvs=1160) | 1 | 3100202 | ECC
W5 | FV300-300A | úszós szintszabályozó/töltő szelep, S300 sorozat, porszórt öntvény, DN300, karimás, PN16, max 80°C, (kvs=1600) | 1 | 4544543 | ECC
W5 | FV300-350A | úszós szintszabályozó/töltő szelep, S300 sorozat, porszórt öntvény, DN350, karimás, PN16, max 80°C, (kvs=1600) | 1 | 6578160 | ECC
W5 | FV300-400A | úszós szintszabályozó/töltő szelep, S300 sorozat, porszórt öntvény, DN400, karimás, PN16, max 80°C, (kvs=3300) | 1 | 10657581 | ECC
W5 | FV300-450A | úszós szintszabályozó/töltő szelep, S300 sorozat, porszórt öntvény, DN450, karimás, PN16, max 80°C, (kvs=3300) | 1 | 15753809 | ECC
W5 | FV300-50A | úszós szintszabályozó/töltő szelep, S300 sorozat, porszórt öntvény, DN50, karimás, PN16, max 80°C, (kvs=43) | 1 | 436532 | ECC
W5 | FV300-65A | úszós szintszabályozó/töltő szelep, S300 sorozat, porszórt öntvény, DN65, karimás, PN16, max 80°C, (kvs=43) | 1 | 497420 | ECC
W5 | FV300-80A | úszós szintszabályozó/töltő szelep, S300 sorozat, porszórt öntvény, DN80, karimás, PN16, max 80°C, (kvs=103) | 1 | 613104 | ECC
W5 | MV300-100A | mágnesszeleppel vezérelt elzárószelep vízre, S300 sorozat,porszórt öntvény, 230V, NC, DN100, karimás, PN16, max 80°C, (kvs=167) | 1 | 741231 | ECC
W5 | MV300-100B | SOLENOID CONTROLLED VALVE | 1 | 741230 | ECC
W5 | MV300-100BB | SOLENOID CONTROL. 24V/50HZ/IP65 , NO | 1 | 741231 | ECC
W5 | MV300-150A | mágnesszeleppel vezérelt elzárószelep vízre, S300 sorozat,porszórt öntvény, 230V, NC, DN150, karimás, PN16, max 80°C, (kvs=407) | 1 | 1323628 | ECC
W5 | MV300-150AA | SOLENOID CONTROL. 230V/50HZ/IP65 , NO | 1 | 1323628 | ECC
W5 | MV300-150B | SOLENOID CONTROLLED VALVE | 1 | 1323627 | ECC
W5 | MV300-150BB | SOLENOID CONTROL. 24V/50HZ/IP65 , NO | 1 | 1323628 | ECC
W5 | MV300-200A | mágnesszeleppel vezérelt elzárószelep vízre, S300 sorozat,porszórt öntvény, 230V, NC, DN200, karimás, PN16, max 80°C, (kvs=676) | 1 | 2011913 | ECC
W5 | MV300-200AA | SOLENOID CONTROL. 230V/50HZ/IP65 , NO | 1 | 2011913 | ECC
W5 | MV300-200B | SOLENOID CONTROLLED VALVE | 1 | 2011913 | ECC
W5 | MV300-200BB | SOLENOID CONTROL. 24V/50HZ/IP65 , NO | 1 | 2011913 | ECC
W5 | MV300-250A | mágnesszeleppel vezérelt elzárószelep vízre, S300 sorozat,porszórt öntvény, 230V, NC, DN250, karimás, PN16, max 80°C, (kvs=1160) | 1 | 3123762 | ECC
W5 | MV300-250AA | SOLENOID CONTROL. 230V/50HZ/IP65 NO | 1 | 3123762 | ECC
W5 | MV300-250B | SOLENOID CONTROLLED VALVE | 1 | 3123761 | ECC
W5 | MV300-250BB | SOLENOID CONTROL. 24V/50HZ/IP65 NO | 1 | 3123762 | ECC
W5 | MV300-300A | mágnesszeleppel vezérelt elzárószelep vízre, S300 sorozat,porszórt öntvény, 230V, NC, DN300, karimás, PN16, max 80°C, (kvs=1600) | 1 | 4553279 | ECC
W5 | MV300-300AA | SOLENOID CONTROL. 230V/50HZ/IP65 NO | 1 | 4553279 | ECC
W5 | MV300-300B | SOLENOID CONTROLLED VALVE | 1 | 4553278 | ECC
W5 | MV300-300BB | SOLENOID CONTROL. 24V/50HZ/IP65 NO | 1 | 4553279 | ECC
W5 | MV300-350A | mágnesszeleppel vezérelt elzárószelep vízre, S300 sorozat,porszórt öntvény, 230V, NC, DN350, karimás, PN16, max 80°C, (kvs=1600) | 1 | 6776971 | ECC
W5 | MV300-350AA | SOLENOID CONTROL. 230V/50HZ/IP65 NO | 1 | 6776971 | ECC
W5 | MV300-350B | SOLENOID CONTROLLED VALVE | 1 | 6776971 | ECC
W5 | MV300-350BB | SOLENOID CONTROL. 24V/50HZ/IP65 NO | 1 | 6776971 | ECC
W5 | MV300-400A | mágnesszeleppel vezérelt elzárószelep vízre, S300 sorozat,porszórt öntvény, 230V, NC, DN400, karimás, PN16, max 80°C, (kvs=3300) | 1 | 10906688 | ECC
W5 | MV300-400AA | SOLENOID CONTROL. 230V/50HZ/IP65 NO | 1 | 10906688 | ECC
W5 | MV300-400B | SOLENOID CONTROLLWD VALVE | 1 | 10906688 | ECC
W5 | MV300-400BB | SOLENOID CONTROL. 24V/50HZ/IP65 NO | 1 | 10906688 | ECC
W5 | MV300-450A | mágnesszeleppel vezérelt elzárószelep vízre, S300 sorozat,porszórt öntvény, 230V, NC, DN450, karimás, PN16, max 80°C, (kvs=3300) | 1 | 16095306 | ECC
W5 | MV300-450AA | SOLENOID CONTROL. 230V/50HZ/IP65 NO | 1 | 16095306 | ECC
W5 | MV300-450B | SOLENOID CONTROLLED VALVE | 1 | 16095306 | ECC
W5 | MV300-450BB | SOLENOID CONTROL. 24V/50HZ/IP65 NO | 1 | 16095306 | ECC
W5 | MV300-50A | mágnesszeleppel vezérelt elzárószelep vízre, S300 sorozat,porszórt öntvény, 230V, NC, DN50, karimás, PN16, max 80°C, (kvs=43) | 1 | 531569 | ECC
W5 | MV300-50AA | SOLENOID CONTROL. 230V/50HZ/IP65 , NO | 1 | 531569 | ECC
W5 | MV300-50B | SOLENOID CONTROLLED VALVE | 1 | 531567 | ECC
W5 | MV300-50BB | SOLENOID CONTROL. 24V/50HZ/IP65 , NO | 1 | 531569 | ECC
W5 | MV300-65A | mágnesszeleppel vezérelt elzárószelep vízre, S300 sorozat,porszórt öntvény, 230V, NC, DN65, karimás, PN16, max 80°C, (kvs=43) | 1 | 592986 | ECC
W5 | MV300-65AA | SOLENOID CONTROL. 230V/50HZ/IP65 , NO | 1 | 592986 | ECC
W5 | MV300-65B | SOLENOID CONTROLLED VALVE | 1 | 592985 | ECC
W5 | MV300-65BB | SOLENOID CONTROL. 24V/50HZ/IP65 , NO | 1 | 592986 | ECC
W5 | MV300-80A | mágnesszeleppel vezérelt elzárószelep vízre, S300 sorozat,porszórt öntvény, 230V, NC, DN80, karimás, PN16, max 80°C, (kvs=103) | 1 | 677695 | ECC
W5 | MV300-80AA | SOLENOID CONTROL. 230V/50HZ/IP65 , NO | 1 | 677695 | ECC
W5 | MV300-80BB | SOLENOID CONTROLLED 24V/50HZ/IP65 , NO | 1 | 677695 | ECC
W5 | PC300-100A | nyomáslengés védő szelep, S300-as sorozat, porszórt öntvény, csőhálózatok védelmére, DN100, karimás, PN16, max 80°C, (kvs=167) | 1 | 1448576 | ECC
W5 | PC300-150A | nyomáslengés védő szelep, S300-as sorozat, porszórt öntvény, csőhálózatok védelmére, DN150, karimás, PN16, max 80°C, (kvs=407) | 1 | 2078623 | ECC
W5 | PC300-200A | nyomáslengés védő szelep, S300-as sorozat, porszórt öntvény, csőhálózatok védelmére, DN200, karimás, PN16, max 80°C, (kvs=676) | 1 | 2680082 | ECC
W5 | PC300-250A | nyomáslengés védő szelep, S300-as sorozat, porszórt öntvény, csőhálózatok védelmére, DN250, karimás, PN16, max 80°C, (kvs=1160) | 1 | 3910524 | ECC
W5 | PC300-300A | nyomáslengés védő szelep, S300-as sorozat, porszórt öntvény, csőhálózatok védelmére, DN300, karimás, PN16, max 80°C, (kvs=1600) | 1 | 5354866 | ECC
W5 | PC300-350A | nyomáslengés védő szelep, S300-as sorozat, porszórt öntvény, csőhálózatok védelmére, DN350, karimás, PN16, max 80°C, (kvs=1600) | 1 | 7387960 | ECC
W5 | PC300-400A | nyomáslengés védő szelep, S300-as sorozat, porszórt öntvény, csőhálózatok védelmére, DN400, karimás, PN16, max 80°C, (kvs=3300) | 1 | 11467907 | ECC
W5 | PC300-450A | nyomáslengés védő szelep, S300-as sorozat, porszórt öntvény, csőhálózatok védelmére, DN450, karimás, PN16, max 80°C, (kvs=3300) | 1 | 16564400 | ECC
W5 | PC300-65A | nyomáslengés védő szelep, S300-as sorozat, porszórt öntvény, csőhálózatok védelmére, DN65, karimás, PN16, max 80°C, (kvs=43) | 1 | 1307745 | ECC
W5 | PC300-80A | nyomáslengés védő szelep, S300-as sorozat, porszórt öntvény, csőhálózatok védelmére, DN80, karimás, PN16, max 80°C, (kvs=103) | 1 | 1392454 | ECC
W5 | PS300-100A | szivattyúvédő szelep, S300-as sorozat, porszórt öntvény, vízütésmentes indítás, DN100, karimás, PN16, max 80°C, (kvs=167) | 1 | 1207148 | ECC
W5 | PS300-150A | szivattyúvédő szelep, S300-as sorozat, porszórt öntvény, vízütésmentes indítás, DN150, karimás, PN16, max 80°C, (kvs=407) | 1 | 1831899 | ECC
W5 | PS300-200A | szivattyúvédő szelep, S300-as sorozat, porszórt öntvény, vízütésmentes indítás, DN200, karimás, PN16, max 80°C, (kvs=676) | 1 | 2435473 | ECC
W5 | PS300-250A | szivattyúvédő szelep, S300-as sorozat, porszórt öntvény, vízütésmentes indítás, DN250, karimás, PN16, max 80°C, (kvs=1160) | 1 | 3812047 | ECC
W5 | PS300-300A | szivattyúvédő szelep, S300-as sorozat, porszórt öntvény, vízütésmentes indítás, DN300, karimás, PN16, max 80°C, (kvs=1600) | 1 | 5188620 | ECC
W5 | PS300-350A | szivattyúvédő szelep, S300-as sorozat, porszórt öntvény, vízütésmentes indítás, DN350, karimás, PN16, max 80°C, (kvs=1600) | 1 | 7200534 | ECC
W5 | PS300-400A | szivattyúvédő szelep, S300-as sorozat, porszórt öntvény, vízütésmentes indítás, DN400, karimás, PN16, max 80°C, (kvs=3300) | 1 | 11330250 | ECC
W5 | PS300-450A | szivattyúvédő szelep, S300-as sorozat, porszórt öntvény, vízütésmentes indítás, DN450, karimás, PN16, max 80°C, (kvs=3300) | 1 | 16412975 | ECC
W5 | PS300-50A | szivattyúvédő szelep, S300-as sorozat, porszórt öntvény, vízütésmentes indítás, DN50, karimás, PN16, max 80°C, (kvs=43) | 1 | 921245 | ECC
W5 | PS300-65A | szivattyúvédő szelep, S300-as sorozat, porszórt öntvény, vízütésmentes indítás, DN65, karimás, PN16, max 80°C, (kvs=43) | 1 | 1027133 | ECC
W5 | PS300-80A | szivattyúvédő szelep, S300-as sorozat, porszórt öntvény, vízütésmentes indítás, DN80, karimás, PN16, max 80°C, (kvs=103) | 1 | 1111847 | ECC
W5 | SV300-100A | biztonsági lefúvató szelep, S300 sorozat, porszórt öntvény, DN100, karimás, PN16, max 80°C, (kvs=167) |  | 836425 | ECC
W5 | SV300-150A | biztonsági lefúvató szelep, S300 sorozat, porszórt öntvény, DN150, karimás, PN16, max 80°C, (kvs=407) | 1 | 1444341 | ECC
W5 | SV300-200A | biztonsági lefúvató szelep, S300 sorozat, porszórt öntvény, DN200, karimás, PN16, max 80°C, (kvs=676) | 1 | 2046860 | ECC
W5 | SV300-250A | biztonsági lefúvató szelep, S300 sorozat, porszórt öntvény, DN250, karimás, PN16, max 80°C, (kvs=1160) |  | 3202649 | ECC
W5 | SV300-300A | biztonsági lefúvató szelep, S300 sorozat, porszórt öntvény, DN300, karimás, PN16, max 80°C, (kvs=1600) |  | 4615221 | ECC
W5 | SV300-350A | biztonsági lefúvató szelep, S300 sorozat, porszórt öntvény, DN350, karimás, PN16, max 80°C, (kvs=1600) |  | 6754733 | ECC
W5 | SV300-400A | biztonsági lefúvató szelep, S300 sorozat, porszórt öntvény, DN400, karimás, PN16, max 80°C, (kvs=3300) |  | 10834153 | ECC
W5 | SV300-450A | biztonsági lefúvató szelep, S300 sorozat, porszórt öntvény, DN450, karimás, PN16, max 80°C, (kvs=3300) |  | 15930383 | ECC
W5 | SV300-50A | biztonsági lefúvató szelep, S300 sorozat, porszórt öntvény, DN50, karimás, PN16, max 80°C, (kvs=43) |  | 634283 | ECC
W5 | SV300-65A | biztonsági lefúvató szelep, S300 sorozat, porszórt öntvény, DN65, karimás, PN16, max 80°C, (kvs=43) |  | 695169 | ECC
W5 | SV300-80A | biztonsági lefúvató szelep, S300 sorozat, porszórt öntvény, DN80, karimás, PN16, max 80°C, (kvs=103) | 1 | 780413 | ECC
W5 | TC300-100A | mélykúti szivattyúvédő szelep, S300 sorozat, porszórt öntvény, vízütésmentes indítás, DN100, karimás, PN16, max 80°C, (kvs=167) | 1 | 1223191 | ECC
W5 | TC300-150A | mélykúti szivattyúvédő szelep, S300 sorozat, porszórt öntvény, vízütésmentes indítás, DN150, karimás, PN16, max 80°C, (kvs=407) | 1 | 1853241 | ECC
W5 | TC300-200A | mélykúti szivattyúvédő szelep, S300 sorozat, porszórt öntvény, vízütésmentes indítás, DN200, karimás, PN16, max 80°C, (kvs=676) | 1 | 2454799 | ECC
W5 | TC300-250A | mélykúti szivattyúvédő szelep, S300 sorozat, porszórt öntvény, vízütésmentes indítás, DN250, karimás, PN16, max 80°C, (kvs=1160) | 1 | 3733423 | ECC
W5 | TC300-300A | mélykúti szivattyúvédő szelep, S300 sorozat, porszórt öntvény, vízütésmentes indítás, DN300, karimás, PN16, max 80°C, (kvs=1600) | 1 | 5177765 | ECC
W5 | TC300-350A | mélykúti szivattyúvédő szelep, S300 sorozat, porszórt öntvény, vízütésmentes indítás, DN350, karimás, PN16, max 80°C, (kvs=1600) | 1 | 7211385 | ECC
W5 | TC300-400A | mélykúti szivattyúvédő szelep, S300 sorozat, porszórt öntvény, vízütésmentes indítás, DN400, karimás, PN16, max 80°C, (kvs=3300) | 1 | 11290805 | ECC
W5 | TC300-450A | mélykúti szivattyúvédő szelep, S300 sorozat, porszórt öntvény, vízütésmentes indítás, DN450, karimás, PN16, max 80°C, (kvs=3300) | 1 | 16387035 | ECC
W5 | TC300-50A | mélykúti szivattyúvédő szelep, S300-as sorozat, porszórt öntvény, vízütésmentes indítás, DN50, karimás, PN16, max 80°C, (kvs=43) | 1 | 941892 | ECC
W5 | TC300-65A | mélykúti szivattyúvédő szelep, S300-as sorozat, porszórt öntvény, vízütésmentes indítás, DN65, karimás, PN16, max 80°C, (kvs=43) | 1 | 1002779 | ECC
W5 | TC300-80A | mélykúti szivattyúvédő szelep, S300-as sorozat, porszórt öntvény, vízütésmentes indítás, DN80, karimás, PN16, max 80°C, (kvs=103) | 1 | 1088023 | ECC
W5 | VR300-100A | térfogatáram szabályozó szelep, S300 sorozat, porszórt öntvény, DN100, karimás, PN16, max 80°C, (kvs=167) |  | 974190 | ECC
W5 | VR300-150A | térfogatáram szabályozó szelep, S300 sorozat, porszórt öntvény, DN150, karimás, PN16, max 80°C, (kvs=407) |  | 1598941 | ECC
W5 | VR300-200A | térfogatáram szabályozó szelep, S300 sorozat, porszórt öntvény, DN200, karimás, PN16, max 80°C, (kvs=676) |  | 2223694 | ECC
W5 | VR300-250A | térfogatáram szabályozó szelep, S300 sorozat, porszórt öntvény, DN250, karimás, PN16, max 80°C, (kvs=1160) |  | 3441431 | ECC
W5 | VR300-300A | térfogatáram szabályozó szelep, S300 sorozat, porszórt öntvény, DN300, karimás, PN16, max 80°C, (kvs=1600) |  | 4870947 | ECC
W5 | VR300-350A | térfogatáram szabályozó szelep, S300 sorozat, porszórt öntvény, DN350, karimás, PN16, max 80°C, (kvs=1600) |  | 6882862 | ECC
W5 | VR300-400A | térfogatáram szabályozó szelep, S300 sorozat, porszórt öntvény, DN400, karimás, PN16, max 80°C, (kvs=3300) |  | 11065524 | ECC
W5 | VR300-450A | térfogatáram szabályozó szelep, S300 sorozat, porszórt öntvény, DN450, karimás, PN16, max 80°C, (kvs=3300) | 1 | 16201197 | ECC
W5 | VR300-50A | térfogatáram szabályozó szelep, S300 sorozat, porszórt öntvény, DN50, karimás, PN16, max 80°C, (kvs=43) |  | 762410 | ECC
W5 | VR300-65A | térfogatáram szabályozó szelep, S300 sorozat, porszórt öntvény, DN65, karimás, PN16, max 80°C, (kvs=43) |  | 825944 | ECC
W5 | VR300-80A | térfogatáram szabályozó szelep, S300 sorozat, porszórt öntvény, DN80, karimás, PN16, max 80°C, (kvs=103) |  | 910657 | ECC
W5 | VV300-100A | előnyszelep,belépő nyomásmin,kilépő nyomásmax állítás, S300 sorozat, porszórt öntvény, DN100, karimás, PN16, max 80°C, (kvs=167) |  | 942423 | ECC
W5 | VV300-150A | előnyszelep,belépő nyomásmin,kilépő nyomásmax állítás, S300 sorozat, porszórt öntvény, DN150, karimás, PN16, max 80°C, (kvs=407) |  | 1482464 | ECC
W5 | VV300-200A | előnyszelep,belépő nyomásmin,kilépő nyomásmax állítás, S300 sorozat, porszórt öntvény, DN200, karimás, PN16, max 80°C, (kvs=676) |  | 2096624 | ECC
W5 | VV300-250A | előnyszelep,belépő nyomásmin,kilépő nyomásmax állítás, S300 sorozat, porszórt öntvény, DN250, karima, PN16, max 80°C, (kvs=1160) |  | 3282597 | ECC
W5 | VV300-300A | előnyszelep,belépő nyomásmin,kilépő nyomásmax állítás, S300 sorozat, porszórt öntvény, DN300, karima, PN16, max 80°C, (kvs=1600) |  | 4754468 | ECC
W5 | VV300-350A | előnyszelep,belépő nyomásmin,kilépő nyomásmax állítás, S300 sorozat, porszórt öntvény, DN350, karima, PN16, max 80°C, (kvs=1600) |  | 6776971 | ECC
W5 | VV300-400A | előnyszelep,belépő nyomásmin,kilépő nyomásmax állítás, S300 sorozat, porszórt öntvény, DN400, karima, PN16, max 80°C, (kvs=3300) |  | 10885511 | ECC
W5 | VV300-450A | előnyszelep,belépő nyomásmin,kilépő nyomásmax állítás, S300 sorozat, porszórt öntvény, DN450, karima, PN16, max 80°C, (kvs=3300) |  | 16095306 | ECC
W5 | VV300-50A | előnyszelep,belépő nyomásmin,kilépő nyomásmax állítás, S300 sorozat, porszórt öntvény, DN50, karimás, PN16, max 80°C, (kvs=43) |  | 637459 | ECC
W5 | VV300-65A | előnyszelep,belépő nyomásmin,kilépő nyomásmax állítás, S300 sorozat, porszórt öntvény, DN65, karimás, PN16, max 80°C, (kvs=43) |  | 730641 | ECC
W5 | VV300-80A | előnyszelep,belépő nyomásmin,kilépő nyomásmax állítás, S300 sorozat, porszórt öntvény, DN80, karimás, PN16, max 80°C, (kvs=103) |  | 836532 | ECC
W5 | FE300-100A | EXCESSIVE FLOW VALVE DN100 PN16 | 1 | 1145538 | ECC
W5 | FE300-150A | EXCESSIVE FLOW VALVE DN150 PN16 | 1 | 1821512 | ECC
W5 | FE300-200A | EXCESSIVE FLOW VALVE DN200 PN16 | 1 | 2574084 | ECC
W5 | FE300-250A | EXCESSIVE FLOW VALVE DN250 PN16 | 1 | 3789793 | ECC
W5 | FE300-300A | EXCESSIVE FLOW VALVE DN300 PN16 | 1 | 5198457 | ECC
W5 | FE300-350A | EXCESSIVE FLOW VALVE DN350 PN16 | 1 | 6812376 | ECC
W5 | FE300-400A | EXCESSIVE FLOW VALVE DN400 PN16 | 1 | 11932477 | ECC
W5 | FE300-450A | EXCESSIVE FLOW VALVE DN450 PN16 | 1 | 13568037 | ECC
W5 | FE300-50A | EXCESSIVE FLOW VALVE DN50 PN16 | 1 | 716908 | ECC
W5 | FE300-65A | EXCESSIVE FLOW VALVE DN65 PN16 | 1 | 716908 | ECC
W5 | FE300-80A | EXCESSIVE FLOW VALVE DN80 PN16 | 1 | 948470 | ECC
W5 | FV/EL300-100A | FILLING VALVE ELECTRIC FLOAT DN100 PN16 | 1 | 1250793 | ECC
W5 | FV/EL300-150A | FILLING VALVE ELECTRIC FLOAT DN150 PN16 | 1 | 1926768 | ECC
W5 | FV/EL300-200A | FILLING VALVE ELECTRIC FLOAT DN200 PN16 | 1 | 2679340 | ECC
W5 | FV/EL300-250A | FILLING VALVE ELECTRIC FLOAT DN250 PN16 | 1 | 3895047 | ECC
W5 | FV/EL300-300A | FILLING VALVE ELECTRIC FLOAT DN300 PN16 | 1 | 5303714 | ECC
W5 | FV/EL300-350A | FILLING VALVE ELECTRIC FLOAT DN350 PN16 | 1 | 6917633 | ECC
W5 | FV/EL300-400A | FILLING VALVE ELECTRIC FLOAT DN400 PN16 | 1 | 12037734 | ECC
W5 | FV/EL300-450A | FILLING VALVE ELECTRIC FLOAT DN450 PN16 | 1 | 13673294 | ECC
W5 | FV/EL300-50A | FILLING VALVE ELECTRIC FLOAT DN50 PN16 | 1 | 822163 | ECC
W5 | FV/EL300-65A | FILLING VALVE ELECTRIC FLOAT DN65 PN16 | 1 | 822163 | ECC
W5 | FV/EL300-80A | FILLING VALVE ELECTRIC FLOAT DN80 PN16 | 1 | 1053726 | ECC
Vízkezelés
W6 | DE10S-A | klórcella PW17-75 vízlágyító készülék gyantaágy fertőtlenítéséhez, cserélhető, push-fit csatlakoztatás | 1 | 31934 | ECC
W6 | PW60-A | wellness vízkezelő KaltecCool, 1 lakás ellátására, MgCl technológia, 4liter gyanta, 1", külső menetes, 2..8 bar, max 30°C | 1 | 448512 | ECC
W6 | PW60-B | wellness vízkezelő KaltecCool, 2-3 lakás ellátására, MgCl technológia, 8liter gyanta, 1", külső menetes, 2..8 bar, max 30°C | 1 | 477330 | ECC
W6 | VC51-A | MgCl só PW60 wellness vízkezelő készülékhez, 50kg= 2db 25kg-os zsák | 1 | 19677 | ECC
W6 | PW17-75BVP | NaCl sós vízlágyító készülék bypass szeleppel, 17literes ioncserélő, 230/24Vac, 1", külső menet, 1,4..8,6bar, 4..49°C, (kvs=1,8) | 1 | 196613 | ECC
Kiegészítő termékek
W8 | DDS76-1 | nyomáskülönbség kapcsoló, F76S 1"-5/4"szűrőkhöz, automata öblítéséhez Z11 motorhoz, külső menetes, 0,1..1,6bar, PN25, max 70°C | 1 | 120351 | ECC
W8 | DDS76-1/2 | nyomáskülönbség kapcsoló, F76S 1/2"-3/4"szűrőkhöz, automata öblítéséhez Z11 motorhoz, külső menetes, 0,1..1,6bar, PN25, max 70°C | 1 | 120351 | ECC
W8 | DDS76-11/2 | nyomáskülönbség kapcsoló, F76S 6/4"-2"szűrőkhöz, automata öblítéséhez Z11 motorhoz, külső menetes, 0,1..1,6bar, PN25, max 70°C | 1 | 120351 | ECC
W8 | FN09S-1/2A | visszamosatható vízszűrő egység D06F-hez, átlátszó szűrőcsésze, 1996-tól, külső menetes, 1,5..6bar, PN16, max 40°C | 1 | 61732 | ECC
W8 | FN09S-1/2AM | visszamosatható vízszűrő egység D06F-hez, réz szűrőcsészével, 1996-tól, külső menetes, 1,5..6bar, PN25, max 70°C | 1 | 84092 | ECC
W8 | FN09S-11/2A | visszamosatható vízszűrő egység D06F-hez, átlátszó szűrőcsésze, 1996-tól, külső menetes, 1,5..6bar, PN16, max 40°C | 1 | 119709 | ECC
W8 | FN09S-11/2AM | visszamosatható vízszűrő egység D06F-hez, réz szűrőcsészével, 1996-tól, külső menetes, 1,5..6bar, PN25, max 70°C | 1 | 162662 | ECC
W8 | FN09S-1A | visszamosatható vízszűrő egység D06F-hez, átlátszó szűrőcsésze, 1996-ig, külső menetes, 1,5..6bar, PN16, max 40°C | 1 | 77453 | ECC
W8 | FN09S-1AM | visszamosatható vízszűrő egység D06F-hez, réz szűrőcsészével, 1996-ig, külső menetes, 1,5..6bar, PN25, max 70°C | 1 | 140418 | ECC
W8 | FN09S-1AMN | visszamosatható vízszűrő egység D06F-hez, réz szűrőcsészével, 1996-tól, külső menetes, 1,5..6bar, PN25, max 70°C | 1 | 103679 | ECC
W8 | FN09S-1AN | visszamosatható vízszűrő egység D06F-hez, átlátszó szűrőcsésze, 1996-tól, külső menetes, 1,5..6bar, PN16, max 40°C | 1 | 77453 | ECC
W8 | G194-B | PRESSURE GAUGE | 1 | 23315 | ECC
W8 | M07M-A10 | nyomásmérő/manométer, hátsó csatlakozású, 63mm-es , 1/4", külső menetes, 0..10bar, PN25, max40°C | 1 | 3861 | ECC
W8 | M07M-A16 | nyomásmérő/manométer, hátsó csatlakozású, 63mm-es , 1/4", külső menetes, 0..16bar, PN25, max40°C | 1 | 3861 | ECC
W8 | M07M-A25 | nyomásmérő/manométer, hátsó csatlakozású, 63mm-es , 1/4", külső menetes, 0..25bar, PN25, max40°C | 1 | 3861 | ECC
W8 | M07M-A4 | nyomásmérő/manométer, hátsó csatlakozású, 63mm-es , 1/4", külső menetes, 0..4bar, PN25, max40°C | 1 | 3861 | ECC
W8 | M228S-A8 | PRESSURE GAUGE | 1 | 14262 | ECC
W8 | M38K-A10 | nyomásmérő/manométer, alsó csatlakozású, 50mm-es, 1/4", külső menetes, 0..10bar, PN25, max40°C | 1 | 4039 | ECC
W8 | M38K-A16 | nyomásmérő/manométer, alsó csatlakozású, 50mm-es, 1/4", külső menetes, 0..16bar, PN25, max40°C | 1 | 4039 | ECC
W8 | M38K-A25 | nyomásmérő/manométer, alsó csatlakozású, 50mm-es, 1/4", külső menetes, 0..25bar, PN25, max40°C | 1 | 4039 | ECC
W8 | M38K-A4 | nyomásmérő/manométer, alsó csatlakozású, 50mm-es, 1/4", külső menetes, 0..4bar, PN25, max40°C | 1 | 4039 | ECC
W8 | M38K-A40 | nyomásmérő/manométer, alsó csatlakozású, 50mm-es, 1/4", külső menetes, 0..40bar, PN40, max40°C | 1 | 4039 | ECC
W8 | M39M-A10 | nyomásmérő/manométer, alsó csatlakozású, 63mm-es , 1/4", külső menetes, 0..10bar, PN25, max40°C | 1 | 3837 | ECC
W8 | M39M-A16 | nyomásmérő/manométer, alsó csatlakozású, 63mm-es , 1/4", külső menetes, 0..16bar, PN25, max40°C | 1 | 3837 | ECC
W8 | M74CS-A16 | nyomásmérő manométer F74CS/FK74CS szűrőkhöz | 1 | 3965 | ECC
W8 | M76K-A16 | nyomásmérő/manométer F76S-F karimás szűrőhöz, alsó csatlakozású, 63mm-es , 1/4", külső menetes, 0..16bar, PN25, max40°C | 1 | 4438 | ECC
W8 | 0900476 | TS130 merülő hüvely | 1 | 4691 | ECC
W8 | TK295 | TESTKIT DIGITAL FOR BA-SERIES | 1 | 1272193 | ECC
W8 | TKA295 | TESTKIT ANALOG FOR BA-SERIES | 1 | 477073 | ECC
W8 | 0903454 | gumicső csatlakozó pl.kazántöltő szerelvényhez | 1 | 1088 | ECC
W8 | VA2410C015 | Krómozott kézikerék víz csempeszelephez kék és piros jelöléssel 1/2"…1" | 1 | 6099 | ECC
W8 | VA2410C032 | Krómozott kézikerék víz csempeszelephez kék és piros jelöléssel 5/4" | 1 | 10560 | ECC
W8 | VA2410D015 | Lopásbiztos fedél víz csempeszelephez 1/2"…1" | 1 | 5399 | ECC
W8 | VA2410D032 | Lopásbiztos fedél víz csempeszelephez 5/4" | 1 | 9773 | ECC
W8 | VA2411A015 | Toldó készlet víz csempeszelephez max 220mm mélységig 1/2"…3/4" | 1 | 6656 | ECC
W8 | VA2411A025 | Toldó készlet víz csempeszelephez max 220mm mélységig 1" | 1 | 7010 | ECC
W8 | VA2411A032 | Toldó készlet víz csempeszelephez max 220mm mélységig 5/4" | 1 | 7146 | ECC
W8 | VA2412A015 | 1 STCK BEHOERDENSICHERUNG | 1 | 11352 | ECC
W8 | VA2412B015 | 1 STCK BET-HANDGRIFF ABSCHLBAR | 1 | 21714 | ECC
W8 | VA3400A001 | 1 STCK ENTLEERADAPTER ALWA-KOMBI 4 | 1 | 3598 | ECC
W8 | VA3400C001 | ALWA SAMPLING VALVE FOR ALWA KOMBI 4 | 1 | 16111 | ECC
W8 | VA3401A008 | ürítő adapter Kombi sorozatú menetes beszabályozó szelepekhez | 1 | 1297 | ECC
W8 | VA3401A010 | ürítő adapter Alwa szelepekhez DN32-80 | 1 | 4190 | ECC
W8 | VA7400A015 | Hollandis csatlakozó, tömítés és bronz forrasztható vég DN15, 15 mm cső-höz | 1 | 909 | ECC
W8 | VA7400A016 | Hollandis csatlakozó, tömítés és bronz forrasztható vég DN15, 18 mm cső-höz | 1 | 1493 | ECC
W8 | VA7400A018 | Hollandis csatlakozó, tömítés és bronz forrasztható vég DN20, 18 mm cső-höz | 1 | 1416 | ECC
W8 | VA7400A020 | Hollandis csatlakozó, tömítés és bronz forrasztható vég DN20, 22 mm cső-höz | 1 | 1243 | ECC
W8 | VA7400A025 | Hollandis csatlakozó, tömítés és bronz forrasztható vég DN25, 28 mm cső-höz | 1 | 2255 | ECC
W8 | VA7400A032 | Hollandis csatlakozó, tömítés és bronz forrasztható vég DN32, 35 mm cső-höz | 1 | 3452 | ECC
W8 | VA7400A040 | Hollandis csatlakozó, tömítés és bronz forrasztható vég DN40, 42 mm cső-höz | 1 | 4513 | ECC
W8 | VA7400A050 | Hollandis csatlakozó, tömítés és bronz forrasztható vég DN50, 54 mm cső-höz | 1 | 15444 | ECC
W8 | VA7400A065 | Hollandis csatlakozó, tömítés és bronz forrasztható vég DN65, 64 mm cső-höz | 1 | 31055 | ECC
W8 | VA7400A070 | Hollandis csatlakozó, tömítés és bronz forrasztható vég DN65, 70 mm cső-höz | 1 | 31821 | ECC
W8 | VA7400A076 | Hollandis csatlakozó, tömítés és bronz forrasztható vég DN80, 76 mm cső-höz | 1 | 40175 | ECC
W8 | VA7400A080 | Hollandis csatlakozó, tömítés és bronz forrasztható vég DN80, 80 mm cső-höz | 1 | 42163 | ECC
W8 | VA7400A089 | Hollandis csatlakozó, tömítés és bronz forrasztható vég DN89, 89 mm cső-höz | 1 | 49283 | ECC
W8 | VA7401A015 | Hollandis csatlakozó, tömítés és bronz menetes vég DN15 | 1 | 1178 | ECC
W8 | VA7401A020 | Hollandis csatlakozó, tömítés és bronz menetes vég DN20 | 1 | 1509 | ECC
W8 | VA7401A025 | Hollandis csatlakozó, tömítés és bronz menetes vég DN25 | 1 | 4468 | ECC
W8 | VA7401A032 | Hollandis csatlakozó, tömítés és bronz menetes vég DN32 | 1 | 3485 | ECC
W8 | VA7401A040 | Hollandis csatlakozó, tömítés és bronz menetes vég DN40 | 1 | 7008 | ECC
W8 | VA7401A050 | Hollandis csatlakozó, tömítés és bronz menetes vég DN50 | 1 | 10736 | ECC
W8 | VA7401A065 | Hollandis csatlakozó, tömítés és bronz menetes vég DN65 | 1 | 29713 | ECC
W8 | VA7401A080 | Hollandis csatlakozó, tömítés és bronz menetes vég DN80 | 1 | 51209 | ECC
W8 | VA7402A015 | Hollandis csatlakozó, tömítés és acél hegtoldat vég DN15 | 1 | 1435 | ECC
W8 | VA7402A020 | Hollandis csatlakozó, tömítés és acél hegtoldat vég DN20 | 1 | 2161 | ECC
W8 | VA7402A025 | Hollandis csatlakozó, tömítés és acél hegtoldat vég DN25 | 1 | 4392 | ECC
W8 | VA7402A032 | Hollandis csatlakozó, tömítés és acél hegtoldat vég DN32 | 1 | 5378 | ECC
W8 | VA7402A040 | Hollandis csatlakozó, tömítés és acél hegtoldat vég DN40 | 1 | 7755 | ECC
W8 | VA7402A050 | Hollandis csatlakozó, tömítés és acél hegtoldat vég DN50 | 1 | 11219 | ECC
W8 | VA7405A015 | Hollandis csatlakozó, tömítés, belső menetes bronz csatlakozóvég DN15 | 1 | 2920 | ECC
W8 | VA7405A020 | Hollandis csatlakozó, tömítés, belső menetes bronz csatlakozóvég DN20 | 1 | 4160 | ECC
W8 | VA7405A025 | Hollandis csatlakozó, tömítés, belső menetes bronz csatlakozóvég DN25 | 1 | 5338 | ECC
W8 | VA7405A032 | Hollandis csatlakozó, tömítés, belső menetes bronz csatlakozóvég DN32 | 1 | 6641 | ECC
W8 | VA7405A040 | Hollandis csatlakozó, tömítés, belső menetes bronz csatlakozóvég DN40 | 1 | 13205 | ECC
W8 | VA7405A050 | Hollandis csatlakozó, tömítés, belső menetes bronz csatlakozóvég DN50 | 1 | 21836 | ECC
W8 | VA7406A015 | Hollandis csatlakozó, tömítés és bronz egyenes külső menetes vég DN15 | 1 | 4447 | ECC
W8 | VA7406A020 | Hollandis csatlakozó, tömítés és bronz egyenes külső menetes vég DN20 | 1 | 5371 | ECC
W8 | VS1405A015 | Toldó készlet víz csempeszelephez max 100mm mélységig 1/2"…3/4" | 1 | 3963 | ECC
W8 | VS1405A025 | Toldó készlet víz csempeszelephez max 100mm mélységig 1" | 1 | 4552 | ECC
W8 | VS1405A032 | Toldó készlet víz csempeszelephez max 100mm mélységig 5/4" | 1 | 4908 | ECC
W8 | VST06-1/2A | CONNECTION SETTHREAD | 1 | 1995 | ECC
W8 | VST06-1/2B | CONNECTION SETSOLDERING 15MM | 1 | 1995 | ECC
W8 | VST06-11/2A | NUT/OLIVE SET | 1 | 7957 | ECC
W8 | VST06-11/2B | CONNECTION SET,SOLDERING 42MM | 1 | 13192 | ECC
W8 | VST06-11/4A | CONNECTION SET THREAD | 1 | 4472 | ECC
W8 | VST06-11/4B | CONNECTION SET SOLDERING 35MM | 1 | 4597 | ECC
W8 | VST06-1A | CONNECTION SETTHREAD | 1 | 3235 | ECC
W8 | VST06-1B | CONNECTION SETSOLDERING 28MM | 1 | 3122 | ECC
W8 | VST06-2A | CONNECTION SET THREAD | 1 | 11630 | ECC
W8 | VST06-2B | CONNECTION SET SOLDERING 54MM | 1 | 11671 | ECC
W8 | VST06-3/4A | CONNECTION SETTHREAD | 1 | 2453 | ECC
W8 | VST06-3/4B | CONNECTION SETSOLDERING 22MM | 1 | 2453 | ECC
W8 | VST06I-1/2A | THREADED MALE CONNECTION | 1 | 27488 | ECC
W8 | VST06I-11/2A | THREADED MALE CONNECTION | 1 | 76465 | ECC
W8 | VST06I-11/4A | THREADED MALE CONNECTION | 1 | 67874 | ECC
W8 | VST06I-1A | THREADED MALE CONNECTION | 1 | 59283 | ECC
W8 | VST06I-2A | THREADED MALE CONNECTION | 1 | 167532 | ECC
W8 | VST06I-3/4A | THREADED MALE CONNECTION | 1 | 33509 | ECC
W8 | VSTM-1/2A | SPECIAL CONNECTION F.MANOMETER | 1 | 5047 | ECC
W8 | VSTM-1A | s | 1 | 6152 | ECC
W8 | VSTM-3/4A | SPECIAL CONNECTION F.MANOMETER | 1 | 5519 | ECC
W8 | WBA298-100 | szerszám visszacsapó szelep kiszereléséhez BA298F DN65-100 | 1 | 102913 | ECC
W8 | WS295STN | MAINTENANCE-SET | 1 | 21487 | ECC
W8 | WS300NK | MAINTENANCE-SET | 1 | 11772 | ECC
W8 | WV540 | vízelőtét (D544/VU594) T>130°C esetén | 1 | 34742 | ECC
W8 | WZ300 | WATER METER FOR VE300 | 1 | 12172 | ECC
W8 | Z11AS-1/2A | átöblítő automatika vízszűrőhöz F76, HS10 1/2"...2" | 1 | 77990 | ECC
W8 | Z11AS-1/2B | AUTOM.REV.RINS.ACTUATOR 24V-R1 | 1 | 77990 | ECC
W8 | Z11AS-1A | öblítő automatika motor F76S-F DN65-100 szűrőkhöz, golyóscsappal, 230Vac, 1,5m kábel, 1", külső/belső menetes, max 70°C | 1 | 78392 | ECC
W8 | Z11AS-1B | öblítő automatika motor F76S-F DN65-100 szűrőkhöz, golyóscsappal, 24Vac, 1,5m kábel, 1", külső/belső menetes, max 70°C | 1 | 78392 | ECC
W8 | Z11S-A | öblítő automatika motor F76S,FK76,F74,FK74,HS10,FN09 szűrőkhöz, 230Vac, 1,5m kábel, bajonett záras, max 70°C | 1 | 68164 | ECC
W8 | Z11S-B | AUTOM.REV.RINS.ACTUATOR 24V | 1 | 68164 | ECC
W8 | Z74A-A | öblítő automatika F74C/FK74C 230V | 1 | 51464 | ECC
W8 | Z74S-A | öblítő automatika motor F76S,FK76,F74,FK74,HS10,FN09 szűrőkhöz, 3db AA elemmel működik, 45 napos ciklus, bajonett záras, max 40°C | 1 | 41156 | ECC
W8 | Z74S-AN | öblítő automatika F74CS/FK74CS elemes működtetés |  | 31144 | ECC
W8 | ZA76C-11/4 | FILTER ADAPTER | 1 | 15416 | ECC
W8 | ZR06F | szerelőkulcs FF06/FK06 szűrőkhöz, műanyag | 1 | 2231 | ECC
W8 | ZR06K | szerelőkulcs D06/D05/VF06 készülékekhez, műanyag | 1 | 2548 | ECC
W8 | ZR08-1 | RING WRENCH 1+11/4 | 1 | 3041 | ECC
W8 | ZR08-1/2 | RING WRENCH 1/2+3/4 | 1 | 2826 | ECC
W8 | ZR08-11/2 | RING WRENCH 11/2+2 | 1 | 3593 | ECC
W8 | ZR10K-1 | RING WRENCH 1 + 11/4 | 1 | 3678 | ECC
W8 | ZR10K-11/2 | RING WRENCH 11/2+2 | 1 | 4343 | ECC
W8 | ZR10K-3/4 | RING WRENCH 3/4 | 1 | 2628 | ECC
W8 | ZR74CS | szerelőkulcs F74CS/FK74CS szűrőkhöz | 1 | 3471 | ECC
W8 | ZRN15 | 1/4"-1/2" bővítő M07M manométerhez M15 kiváltására | 1 | 2059 | ECC
W8 | ZT295A-1 | SOLDERING FITTINGS (R295) 25MM | 1 | 10179 | ECC
W8 | M38T-A10 | nyomásmérő D05FT nyomásszabályozókhoz 0-10bar | 1 | 5375 | ECC
Alkatrészek
W9 | 0903750 | SEALING SET SERIE 300-50MM | 1 | 10639 | ECC
W9 | 0903751 | SEALING SET SERIE 300-65MM | 1 | 10639 | ECC
W9 | 0903752 | SEALING SET SERIE 300-80MM | 1 | 16548 | ECC
W9 | 0903753 | SEALING SET SERIE 300-100MM | 1 | 21277 | ECC
W9 | 0903754 | SEALING SET SERIE 300-150MM | 1 | 40192 | ECC
W9 | 0903755 | SEALING SET SERIE 300-200MM | 1 | 59696 | ECC
W9 | 0903756 | SEALING SET SERIE 300-250MM | 1 | 91615 | ECC
W9 | 0903757 | SEALING SET SERIE 300-300MM | 1 | 143036 | ECC
W9 | 0903758 | SEALING SET SERIE 300-350MM | 1 | 143036 | ECC
W9 | 0903759 | SEALING SET SERIE 300-400MM | 1 | 192686 | ECC
W9 | 0903760 | SEALING SET SERIE 300-450MM | 1 | 192686 | ECC
W9 | 0903761 | SOLENOIDVALVE 230V/50HZ NC | 1 | 52013 | ECC
W9 | 0903762 | SOLENOIDVALVE 24V/50HZ NC | 1 | 52013 | ECC
W9 | 0903763 | SOLENOIDVALVE 24VDC NC | 1 | 52013 | ECC
W9 | 2110200 | NON-RETURN VALVE | 1 | 3194 | ECC
W9 | 2166200 | NON RETURN VALVE | 1 | 2039 | ECC
W9 | 2184100 | segédszelep R295H 1/2"-2" | 1 | 126933 | ECC
W9 | 2202700 | membrán D22-höz | 1 | 4215 | ECC
W9 | 2421100 | CHECK VALVE | 1 | 2520 | ECC
W9 | 2814600 | szűrőcsésze FF08 | 1 | 13389 | ECC
W9 | 5018000 | SEAL-RING | 1 | 4519 | ECC
W9 | 5351300 | Lapos tömítés 3/4" | 1 | 1541 | ECC
W9 | 5622100 | BALL VALVE | 1 | 21907 | ECC
W9 | 5707200 | DIAPHRAGM 0902066 | 1 | 5202 | ECC
W9 | 5707300 | DIAPHRAGM | 1 | 5468 | ECC
W9 | 5707400 | DIAPHRAGM | 1 | 8628 | ECC
W9 | 5707500 | MEMBRANED15P DN80 | 1 | 11569 | ECC
W9 | 5707600 | Membrán a D15-höz | 1 | 16836 | ECC
W9 | A152-1/2AA | SM152 cserélhető betét 1/2" 6 bar | 1 | 6124 | ECC
W9 | A152-1/2AB | SM152 cserélhető betét 1/2" 8 bar | 1 | 8961 | ECC
W9 | A152-1/2AC | SM152 cserélhető betét 1/2" 10 bar | 1 | 8975 | ECC
W9 | A152-1AA | SM152 cserélhető betét 1" 6 bar | 1 | 9134 | ECC
W9 | A152-1AB | SM152 cserélhető betét 1" 8 bar | 1 | 9134 | ECC
W9 | A152-1AC | SM152 cserélhető betét 1" 10 bar | 1 | 9134 | ECC
W9 | A152-3/4AA | SM152 cserélhető betét 3/4" 6 bar | 1 | 6130 | ECC
W9 | A152-3/4AB | SM152 cserélhető betét 3/4" 8 bar | 1 | 6130 | ECC
W9 | A152-3/4AC | SM152 cserélhető betét 3/4" 10 bar | 1 | 6130 | ECC
W9 | A160-1/2AB | SAFETY VALVE REPAIR SET 6 BAR | 1 | 8869 | ECC
W9 | A160-11/4AA | SAFETY VALVE REPAIR 6 BAR | 1 | 18072 | ECC
W9 | A160-11/4AB | SAFETY VALVE REPAIR 8 BAR | 1 | 18366 | ECC
W9 | A160-11/4AC | SAFETY VALVE REPAIR 10BAR | 1 | 9562 | ECC
W9 | AA76-1/2A | Tisztító/légbeszívó csonk F76S, HS10S… | 1 | 4083 | ECC
W9 | AF08-1/2A | FILTER INSERT COMPL.100MY 1/2+ | 1 | 6687 | ECC
W9 | AF08-1A | Szűrőbetét a FF08 típusú szűrőhöz | 1 | 10514 | ECC
W9 | AF11-1/2A | szűrőbetét100µm 1/2-1 | 1 | 20089 | ECC
W9 | AF11-1/2B | szűrőbetét 20µm 1/2-1 | 1 | 26816 | ECC
W9 | AF11-1A | Szűrőbetét F76-hoz, 1/2"-5/4", 100mikron | 1 | 26456 | ECC
W9 | AF11DS-1/2A | DOUBLE SPIN FILTER INSERT 100MY 1/2-3/4 | 1 | 40800 | ECC
W9 | AF11DS-1/2B | DOUBLE SPIN FILTER INSERT 20MY 1/2-3/4 | 1 | 50652 | ECC
W9 | AF11DS-1/2C | DOUBLE SPIN FILTER INSERT 50MY 1/2-3/4 | 1 | 50652 | ECC
W9 | AF11DS-1/2D | DOUBLE SPIN FILTER INSERT 200MY 1/2-3/4 | 1 | 50652 | ECC
W9 | AF11DS-1/2E | DOUBLE SPIN FILTER INSERT 300MY 1/2-3/4 | 1 | 50652 | ECC
W9 | AF11DS-1/2F | DOUBLE SPIN FILTER INSERT 500MY 1/2-3/4 | 1 | 50652 | ECC
W9 | AF11DS-1A | DOUBLE SPIN FILTER INSERT 100MY 1-11/4 | 1 | 45023 | ECC
W9 | AF11DS-1B | DOUBLE SPIN FILTER INSERT 20MY 1-11/4 | 1 | 53326 | ECC
W9 | AF11DS-1C | DOUBLE SPIN FILTER INSERT 50MY 1-11/4 | 1 | 53326 | ECC
W9 | AF11DS-1D | DOUBLE SPIN FILTER INSERT 200MY 1-11/4 | 1 | 53326 | ECC
W9 | AF11DS-1E | DOUBLE SPIN FILTER INSERT 300MY 1-11/4 | 1 | 53326 | ECC
W9 | AF11DS-1F | DOUBLE SPIN FILTER INSERT 500MY 1-11/4 | 1 | 53326 | ECC
W9 | AF11S-1/2A | FILTER INSERT COMPL. 100MY 1/2-3/4 | 1 | 36606 | ECC
W9 | AF11S-1/2B | FILTER INSERT COMPL. 20MY 1/2-3/4 | 1 | 45755 | ECC
W9 | AF11S-1/2C | FILTER INSERT COMPL. 50MY 1/2-3/4 | 1 | 45755 | ECC
W9 | AF11S-1/2D | FILTER INSERT COMPL. 200MY 1/2-3/4 | 1 | 45755 | ECC
W9 | AF11S-1/2E | FILTER INSERT COMPL. 300MY 1/2-3/4 | 1 | 45755 | ECC
W9 | AF11S-1/2F | FILTER INSERT COMPL. 500MY 1/2-3/4 | 1 | 45755 | ECC
W9 | AF11S-11/2A | szűrőbetét F76S 100µm 6/4"-2" | 1 | 35845 | ECC
W9 | AF11S-11/2B | szűrőbetét F76S 20µm 6/4"-2" | 1 | 47829 | ECC
W9 | AF11S-11/2C | szűrőbetét F76S 50µm 6/4"-2" | 1 | 35845 | ECC
W9 | AF11S-11/2D | szűrőbetét F76S 200µm 6/4"-2" | 1 | 41576 | ECC
W9 | AF11S-11/2E | szűrőbetét F76S 300µm 6/4"-2" | 1 | 51925 | ECC
W9 | AF11S-11/2F | szűrőbetét F76S 500µm 6/4"-2" | 1 | 51925 | ECC
W9 | AF11S-1A | szűrőbetét F76S 100µm 1/2"-5/4" | 1 | 26456 | ECC
W9 | AF11S-1B | szűrőbetét F76S 20µm 1/2"-5/4" | 1 | 32851 | ECC
W9 | AF11S-1C | szűrőbetét F76S 50µm 1/2"-5/4" | 1 | 26456 | ECC
W9 | AF11S-1D | szűrőbetét F76S 200µm 1/2"-5/4" | 1 | 29243 | ECC
W9 | AF11S-1E | szűrőbetét F76S 300µm 1/2"-5/4" | 1 | 36822 | ECC
W9 | AF11S-1F | szűrőbetét F76S 500µm 1/2"-5/4" | 1 | 36822 | ECC
W9 | AF70-1A | FILTERINSERT COMPLETE | 1 | 20126 | ECC
W9 | AF74-1A | szűrőbetét F74 100µm 3/4"-5/4" | 1 | 8779 | ECC
W9 | AF74-1C | szűrőbetét F74 50µm 3/4"-5/4" | 1 | 8779 | ECC
W9 | AF74-1D | szűrőbetét F74 200µm 3/4"-5/4" | 1 | 8779 | ECC
W9 | AF76S-065A | szűrőbetét készlet F76S-F 100µm DN65 | 1 | 318890 | ECC
W9 | AF76S-065D | szűrőbetét készlet F76S-F 200µm DN65 | 1 | 318890 | ECC
W9 | AF76S-080A | szűrőbetét készlet F76S-F 100µm DN80 | 1 | 351954 | ECC
W9 | AF76S-080D | szűrőbetét készlet F76S-F 200µm DN80 | 1 | 351954 | ECC
W9 | AF76S-100A | szűrőbetét készlet F76S-F 100µm DN100 | 1 | 409120 | ECC
W9 | AF76S-100C | FILTER INSERT COMPL. 50MY | 1 | 409120 | ECC
W9 | AF76S-100D | szűrőbetét készlet F76S-F 200µm DN100 | 1 | 409120 | ECC
W9 | AS06-1/2A | 5db! szűrőbetét 100µm FF06 1/2", FK06 1/2"-3/4" (az ár 5db-ra vonatkozik) | 1 | 14146 | ECC
W9 | AS06-1/2C | 5db! szűrőbetét 50µm FF06 1/2", FK06 1/2"-3/4" (az ár 5db-ra vonatkozik) | 1 | 17107 | ECC
W9 | AS06-1/2ZAR | X5 REPLACEMENT SIEVE 5MY DN15 | 1 | 44409 | ECC
W9 | AS06-1A | 5db! szűrőbetét 100µm FF06 3/4"-5/4", FK06 1"-5/4" (az ár 5db-ra vonatkozik) | 1 | 15139 | ECC
W9 | AS06-1C | 5db! szűrőbetét 50µm FF06 3/4"-5/4", FK06 1"-5/4" (az ár 5db-ra vonatkozik) | 1 | 19075 | ECC
W9 | D05FA-1/2B | VALVE INSERT COMPL. 1/2+3/4 | 1 | 7195 | ECC
W9 | D06FA-1/2 | betét D06F víznyomcsökk-höz DN15/DN20 | 1 | 5826 | ECC
W9 | D06FA-11/2 | betét D06F víznyomcsökk-höz DN40/DN50 | 1 | 10835 | ECC
W9 | D06FA-1A | betét D06F víznyomcsökk-höz DN25/DN32 1997 előtt | 1 | 9348 | ECC
W9 | D06FA-1B | betét D06F víznyomcsökk-höz DN25/DN32 1997 után | 1 | 8362 | ECC
W9 | D06FB-1A | RETROFIT PRESSURE REDUCING VAL | 1 | 19115 | ECC
W9 | D06FI-11/2 | VENTILEINSATZ KPL. OHNE SIEB | 1 | 15890 | ECC
W9 | D06FNA-1 | betét D06FN víznyomcsökk-höz DN25/DN32 | 1 | 8701 | ECC
W9 | D06FNA-1/2 | betét D06FN víznyomcsökk-höz DN15/DN20 | 1 | 5866 | ECC
W9 | D06FNA-11/2 | betét D06FN víznyomcsökk-höz DN40/DN50 | 1 | 21964 | ECC
W9 | D16A-15 | VALVE INSERT COMPL. DN15+20 | 1 | 11318 | ECC
W9 | D16A-25 | VALVE INSERT COMPL. DN25+32 | 1 | 10005 | ECC
W9 | D16A-40 | VALVE INSERT COMPL. DN40 | 1 | 19500 | ECC
W9 | D16NA-15 | VALVE INSERT COMPL.LOW PRESSDN | 1 | 6924 | ECC
W9 | D16NA-25 | VALVE INSERT COMPL.LOW PRESSDN | 1 | 11630 | ECC
W9 | D16NA-40 | VALVE INSERT COMPL.LOW PRESS.D | 1 | 24122 | ECC
W9 | DA74C-11/4A | Forgatható csatlakozó elem FN74/FN76 DN32 | 1 | 17386 | ECC
W9 | DA74C-1A | Forgatható csatlakozó elem FN74/FN76 DN25 | 1 | 13437 | ECC
W9 | DA74C-3/4A | Forgatható csatlakozó elem FN74/FN76 DN20 | 1 | 10810 | ECC
W9 | DA74CS-1/2A | forgatható csatlakozó elem F74CS/FK74CS DN15 | 1 | 11325 | ECC
W9 | EK10S-A | szervizkészlet PW17-75 vezérlőfejhez | 1 | 28531 | ECC
W9 | EK10S-B | szervizkészlet PW17-75 Venturi szelephez | 1 | 24963 | ECC
W9 | EK10S-C | szervizkészlet PW17-75 3 db O gyűrű | 1 | 28531 | ECC
W9 | EK10S-D | szervizkészlet PW17-75 Turbina készlet | 1 | 49037 | ECC
W9 | ES05F-1/2A | szűrőbetét (D05) 1/2"-3/4" | 1 | 1046 | ECC
W9 | ES06F-1/2A | szűrőbetét (D06F) 1/2"-3/4" | 1 | 1084 | ECC
W9 | ES06F-11/2A | szűrőbetét (D06F) 6/4"-2" | 1 | 2650 | ECC
W9 | ES06F-1A | szűrőbetét (D06F) 1+11/4 D06F 11/4" 1997 előtt | 1 | 2011 | ECC
W9 | ES06F-1B | szűrőbetét (D06F) 1"-5/4" | 1 | 2011 | ECC
W9 | ES11-1/2A | szűrőbetét 100µm | 1 | 10097 | ECC
W9 | ES11-11/2A | szűrőbetét 100µm | 1 | 18247 | ECC
W9 | ES11-11/2D | szűrőbetét 200µm | 1 | 33397 | ECC
W9 | ES11-1A | szűrőbetét 100µm | 1 | 13872 | ECC
W9 | ES11-1D | szűrőbetét 200µm | 1 | 22023 | ECC
W9 | ES16-15 | REPL.SIEVE D16-15-19 | 1 | 3740 | ECC
W9 | ES16-25 | REPL.SIEVE D16-25-20 | 1 | 6088 | ECC
W9 | ES16-40 | REPL.SIEVE D16-40-20 | 1 | 7493 | ECC
W9 | ES30-1/2A | szűrőbetét FY30 0.35mm 1/2" | 1 | 1754 | ECC
W9 | ES30-1/2B | szűrőbetét FY30 0.18mm 1/2" | 1 | 2598 | ECC
W9 | ES30-11/2A | szűrőbetét FY30 0.35mm 6/4" | 1 | 5265 | ECC
W9 | ES30-11/2B | szűrőbetét FY30 0.18mm 6/4" | 1 | 7146 | ECC
W9 | ES30-11/4A | szűrőbetét FY30 0.35mm 5/4" | 1 | 3508 | ECC
W9 | ES30-11/4B | szűrőbetét FY30 0.18mm 5/4" | 1 | 5209 | ECC
W9 | ES30-1A | szűrőbetét FY30 0.35mm 1" | 1 | 2386 | ECC
W9 | ES30-1B | szűrőbetét FY30 0.18mm 1" | 1 | 3551 | ECC
W9 | ES30-2A | szűrőbetét FY30 0.35mm 2" | 1 | 6006 | ECC
W9 | ES30-2B | szűrőbetét FY30 0.18mm 2" | 1 | 8703 | ECC
W9 | ES30-3/4A | szűrőbetét FY30 0.35mm 3/4" | 1 | 1950 | ECC
W9 | ES30-3/4B | szűrőbetét FY30 0.18mm 3/4" | 1 | 2977 | ECC
W9 | ES30-3/8A | szűrőbetét FY30 0.35mm 3/8" | 1 | 1641 | ECC
W9 | ES32-1/2C | SIEVE (FY32) 025MM | 1 | 2703 | ECC
W9 | ES32-11/2C | SIEVE FY32-11/2 09 | 1 | 5275 | ECC
W9 | ES32-11/4C | SIEVE (FY32) 025MM | 1 | 3964 | ECC
W9 | ES32-1C | SIEVE (FY32) 025MM | 1 | 3067 | ECC
W9 | ES32-2C | SIEVE (FY32) 025MM | 1 | 6729 | ECC
W9 | ES32-3/4C | SIEVE (FY32) 025MM | 1 | 2919 | ECC
W9 | ES32-3/8C | szűrőbetét FY32 0.25mm 1/4"-3/8" | 1 | 2009 | ECC
W9 | ES69Y-100 | szűrőbetét FY69 0.50mm DN100 | 1 | 33167 | ECC
W9 | ES69Y-125 | szűrőbetét FY69 0.50mm DN125 | 1 | 48136 | ECC
W9 | ES69Y-15 | SIEVE FY69-15-20 | 1 | 5973 | ECC
W9 | ES69Y-150 | SIEVE FY69-150-20 | 1 | 74563 | ECC
W9 | ES69Y-20 | SIEVE FY69-20-20 | 1 | 3330 | ECC
W9 | ES69Y-200 | SIEVE FY69-200-20/ES71Y | 1 | 107492 | ECC
W9 | ES69Y-25 | SIEVE FY69-25-20 | 1 | 6108 | ECC
W9 | ES69Y-32 | SIEVE FY69-32-20 | 1 | 6033 | ECC
W9 | ES69Y-40 | SIEVE FY69-40-26 | 1 | 11745 | ECC
W9 | ES69Y-50 | Szűrőbetét FY69, ,50mm, DN 50 | 1 | 19563 | ECC
W9 | ES69Y-65 | szűrőbetét FY69 0.50mm DN65 | 1 | 30001 | ECC
W9 | ES69Y-80 | SIEVE FY69- 80-26 | 1 | 24692 | ECC
W9 | ES71Y-100 | SIEVE FY69-100-28/ES69YD | 1 | 39846 | ECC
W9 | ES71Y-125 | SIEVE FY69-125-28/ES69YD | 1 | 58152 | ECC
W9 | ES71Y-15 | SIEVE FY69-15-22/ES69YD | 1 | 7008 | ECC
W9 | ES71Y-150 | SIEVE FY69-150-22/ES69YD | 1 | 87840 | ECC
W9 | ES71Y-20 | SIEVE FY69- 20-22/ES69YD | 1 | 8267 | ECC
W9 | ES71Y-25 | SIEVE FY69-25-22/ES69YD | 1 | 9627 | ECC
W9 | ES71Y-32 | SIEVE FY69- 32-22/ES69YD | 1 | 12050 | ECC
W9 | ES71Y-40 | SIEVE FY69- 40-28/ES69YD | 1 | 16200 | ECC
W9 | ES71Y-50 | SIEVE FY69-50-28/ES69YD | 1 | 18939 | ECC
W9 | ES71Y-65 | SIEVE FY69- 65-28/ES69YD | 1 | 21000 | ECC
W9 | ES71Y-80 | SIEVE FY69-80-28/ES69YD | 1 | 24906 | ECC
W9 | ES76S-065A | szűrőbetét F76S-F 100µm DN65 | 1 | 107639 | ECC
W9 | ES76S-065C | szűrőbetét F76S-F 50µm DN65 | 1 | 107639 | ECC
W9 | ES76S-065D | szűrőbetét F76S-F 200µm DN65 | 1 | 107639 | ECC
W9 | ES76S-065F | szűrőbetét F76S-F 500µm DN65 | 1 | 107639 | ECC
W9 | ES76S-080A | szűrőbetét F76S-F 100µm DN80 | 1 | 119012 | ECC
W9 | ES76S-080C | szűrőbetét F76S-F 50µm DN80 | 1 | 121393 | ECC
W9 | ES76S-080D | szűrőbetét F76S-F 200µm DN80 | 1 | 121393 | ECC
W9 | ES76S-080F | szűrőbetét F76S-F 500µm DN80 | 1 | 121393 | ECC
W9 | ES76S-100A | szűrőbetét F76S-F 100µm DN100 | 1 | 145681 | ECC
W9 | ES76S-100C | szűrőbetét F76S-F 50µm DN100 | 1 | 145681 | ECC
W9 | ES76S-100D | szűrőbetét F76S-F 200µm DN100 | 1 | 126128 | ECC
W9 | ES76S-100F | szűrőbetét F76S-F 500µm DN100 | 1 | 126128 | ECC
W9 | ESD05FS | SPARE SIEVE D05FS-1/2-2 | 1 | 4329 | ECC
W9 | FRV201 | REGULATION VALVE F. D205 | 1 | 30266 | ECC
W9 | FT09RS-11/2A | bronz szűrőcsésze komplett F76S/HS10S-hez DN40-50 | 1 | 80002 | ECC
W9 | FT09RS-1A | bronz szűrőcsésze komplett F76S/HS10S-hez DN15-32 | 1 | 54432 | ECC
W9 | KF06-1/2A | szűrőbetét + átl. szűrőcsésze komplett FF06 1/2", FK06 1/2"-3/4" | 1 | 10201 | ECC
W9 | KF06-1A | szűrőbetét + átl. szűrőcsésze komplett FF06 3/4"-5/4", FK06 1"-5/4" | 1 | 10938 | ECC
W9 | KF11-1/2A | Szűrőcsésze régi F76-hoz, 1/2"-3/4", átlátszó | 1 | 33710 | ECC
W9 | KF11-1A | Szűrőcsésze régi F76-hoz, 1"-5/4", átlátszó | 1 | 41919 | ECC
W9 | KF11S-11/2A | átlátszó szűrőcsésze F76S 6/4"-2" | 1 | 65122 | ECC
W9 | KF11S-1A | átlátszó szűrőcsésze F76S 1/2"-5/4" | 1 | 41919 | ECC
W9 | KF70-1A | FILTERBOWL TRANSPARENT FOR F70C | 1 | 15800 | ECC
W9 | KF74-1A | átlátszó szűrőcsésze F74/FK74/HS74 3/4"-5/4" | 1 | 34274 | ECC
W9 | KF74CS-1A | átlátszó szűrőcsésze F74CS/FK74CS 1/2"-5/4" | 1 | 33409 | ECC
W9 | KH11-1/2A | golyóscsap F76-, HS10-1/2…11/4 | 1 | 9067 | ECC
W9 | KH11-11/2A | golyóscsap F76-, HS10-11/2…2 | 1 | 13215 | ECC
W9 | KH11AS-1 | alkatrész 1" golyóscsap Z11AS-1A-hoz | 1 | 22770 | ECC
W9 | KH11S-1A | golyóscsap komplett F76S / HS10S 1/2"-2" | 1 | 9067 | ECC
W9 | KH201 | BALL VALVE F. D205 | 1 | 5024 | ECC
W9 | 0900152 | SPRING BONNET COMPL. 1/2+3/4 | 1 | 4196 | ECC
W9 | 0900153 | SPRING BONNET COMPL. 1+11/4 | 1 | 9057 | ECC
W9 | 0900227 | SPRING BONNET COMPLETE | 1 | 4191 | ECC
W9 | 0900246 | SITZBUCHSE MIT DICHTRING DN40 | 1 | 14975 | ECC
W9 | 0900249 | szelepülék tömítéssel D15P-hez DN80 | 1 | 21636 | ECC
W9 | 0900250 | SITZBUCHSE MIT DICHTRING DN100 | 1 | 31703 | ECC
W9 | 0900254 | Vezetőpersely tömítéssel D15P-hez DN40 | 1 | 22506 | ECC
W9 | 0900256 | Vezetőpersely tömítéssel D15P-hez DN65 | 1 | 25371 | ECC
W9 | 0900257 | Vezetőpersely tömítéssel D15P-hez DN80 | 1 | 29917 | ECC
W9 | 0900258 | Vezetőpersely tömítéssel D15P-hez DN100 | 1 | 28732 | ECC
W9 | P300-L | Vízlágyító patron VE300 töltő armatúrához (nagy méret) | 1 | 36217 | ECC
W9 | P300-S | Vízlágyító patron VE300 töltő armatúrához (kis méret) | 1 | 15608 | ECC
W9 | RC-AC | 12db! SX - Cserélhető tömbösített aktívszenes betét 2008/06 előtti FF20-FF40-FF60-hoz (5µm) (az ár egységár) | 12 | 3638 | ECC
W9 | RC-MF | 12db! SX - Cserélhető műanyag betét 2008/06 előtti FF20-FF40-FF60-hoz (25µm) (az ár egységár) | 12 | 1406 | ECC
W9 | RV295-1/2 | Kilépő oldali visszacsapó szelep betét BA295-1/2-hez | 1 | 11565 | ECC
W9 | RV295-1/2E | Kilépő oldali visszacsapó szelep betét BA295 | 1 | 7017 | ECC
W9 | RV295-11/4E | Kilépő oldali visszacsapó szelep betét BA295 | 1 | 9083 | ECC
W9 | 0900406 | VR170 2" szelepbetét kompletten | 1 | 23247 | ECC
W9 | 0900747 | O-gyűrű 1/2"-11/4" HS10S-hez | 1 | 4250 | ECC
W9 | 0900748 | 10d!b O-gyűrű (az ár 10db-ra vonatkozik) | 1 | 4250 | ECC
W9 | 0901015 | tömítés készlet R295 1/2"-1" | 1 | 8205 | ECC
W9 | S06K-1/4 | 5db! vakdugó D06 és VF06 szelepekhez O gyűrűvel (az ár 5db-ra vonatkozik) | 1 | 1229 | ECC
W9 | S06M-1/4 | 5db! vakdugó R295 (az ár 5db-ra vonatkozik) | 1 | 2293 | ECC
W9 | S15M-1/2 | 5db! vakdugó D15P/D17P/D544P-hez O gyűrűvel (az ár 5db-ra vonatkozik) | 1 | 11405 | ECC
W9 | 0901246 | X10 O-RINGSATZ | 1 | 1817 | ECC
W9 | 0901248 | X10 O-RINGSATZ | 1 | 3635 | ECC
W9 | 0901340 | Elfolyószelep egység komplett R295 1/2"-1" | 1 | 11101 | ECC
W9 | 0901352 | Tömítéskészlet DN40 méretű D15P nyomáscsökkentőhöz | 1 | 13191 | ECC
W9 | 0901353 | Tömítéskészlet DN50 méretű D15P nyomáscsökkentőhöz | 1 | 14208 | ECC
W9 | 0901354 | Tömítéskészlet DN65 méretű D15P nyomáscsökkentőhöz | 1 | 15225 | ECC
W9 | 0901355 | Tömítéskészlet DN80 méretű D15P nyomáscsökkentőhöz | 1 | 19293 | ECC
W9 | 0901356 | Tömítéskészlet DN100 méretű D15P nyomáscsökkentőhöz | 1 | 29433 | ECC
W9 | 0901407 | SOLENOID VALVE | 1 | 100467 | ECC
W9 | 0901443 | X10 O-RINGSATZ | 1 | 2605 | ECC
W9 | 0901446 | X10 PACKING RING SET 11/4 | 1 | 4615 | ECC
W9 | 0901448 | 10db! tömitőgyűrű HS10S-2" (az ár 10db-ra vonatkozik) | 1 | 9635 | ECC
W9 | 0901499 | X10 O-RINGSATZ | 1 | 2725 | ECC
W9 | 0901515 | FEDERHAUBE KOMPLETT M.EINSTELL | 1 | 5128 | ECC
W9 | 0901516 | FEDERHAUBE KOMPLETT M.EINSTELL | 1 | 6337 | ECC
W9 | 0901517 | FEDERHAUBE KOMPLETT M.EINSTELL | 1 | 26088 | ECC
W9 | 0901518 | FEDERHAUBE KOMPLETT M.EINSTELL | 1 | 11864 | ECC
W9 | 0901650 | belépő oldali visszacsapó szelep BA298F DN65-100 | 1 | 141927 | ECC
W9 | 0901651 | second non-return valve | 1 | 127255 | ECC
W9 | 0901659 | ball valve with seal ring | 1 | 10623 | ECC
W9 | 0901660 | tömítés | 1 | 25719 | ECC
W9 | SI06T-1 | STAINLESS STEAL BOWL | 1 | 21542 | ECC
W9 | SI06T-1/2 | EDELSTAHL-SIEBTASSE M. O-RING | 1 | 17950 | ECC
W9 | SI06T-11/2 | EDELSTAHL-SIEBTASSE M. O-RING | 1 | 46673 | ECC
W9 | SK06T-1/2 | átl.műany.szűrőcsésze D06F 1/2"-3/4" | 1 | 1789 | ECC
W9 | SK06T-11/2 | átl.műany.szűrőcsésze D06F 6/4"-2" | 1 | 4540 | ECC
W9 | SK06T-1A | átl.műany.szűrőcsésze D06F 1" 1991-ig | 1 | 2961 | ECC
W9 | SK06T-1B | átl.műany.szűrőcsésze D06F 1"-5/4" | 1 | 2961 | ECC
W9 | SK06TG-1/2 | STRAINER CHAMBER (SG)TRANSP.1/ | 1 | 1598 | ECC
W9 | SM06T-1/2 | sárgaréz szűrőcsésze D06F 1/2"-3/4" | 1 | 5756 | ECC
W9 | SM06T-11/2 | sárgaréz szűrőcsésze D06F 6/4"-2" | 1 | 10455 | ECC
W9 | SM06T-1A | sárgaréz szűrőcsésze D06F 1" 1991-ig és 5/4" | 1 | 8106 | ECC
W9 | SM06T-1B | sárgaréz szűrőcsésze D06F 1" 1991 után | 1 | 8106 | ECC
W9 | TA160S | DISCHARGE TUND.FOR SG160S/SD | 1 | 1581 | ECC
W9 | 0901855 | Drain valve | 1 | 183254 | ECC
W9 | 0901856 | Elfolyó szelep BA298F-hez | 1 | 237970 | ECC
W9 | 0903127 | X10 O-RINGSATZ | 1 | 2255 | ECC
W9 | 0903128 | 10db! O-gyűrű szett (az ár 10db-ra vonatkozik) | 1 | 2457 | ECC
W9 | 0903445 | SPRING BONNET COMPLETE | 1 | 5035 | ECC
W9 | 0903733 | szelepbetét komplett | 1 | 32563 | ECC
W9 | 0903745 | Szelepbetét a BA295-höz DN 32, 40, 50 | 1 | 54832 | ECC
W9 | VA2410A015 | Áttetsző kézikerék víz csempeszelephez hideg vízre (kék jelöléssel) 1/2"…1" | 1 | 6099 | ECC
W9 | VA2410A032 | Áttetsző kézikerék víz csempeszelephez hideg vízre (kék jelöléssel) 5/4" | 1 | 10560 | ECC
W9 | VA2410B015 | Áttetsző kézikerék víz csempeszelephez meleg vízre (piros jelöléssel) 1/2"…1" | 1 | 6099 | ECC
W9 | VA2410B032 | Áttetsző kézikerék víz csempeszelephez meleg vízre (piros jelöléssel) 5/4" | 1 | 10560 | ECC
W9 | VS1403A015 | szelepbetét víz csempeszelephez 1/2"…3/4" | 1 | 6379 | ECC
W9 | VS1403A025 | szelepbetét víz csempeszelephez 1" | 1 | 6624 | ECC
W9 | VS1403A032 | szelepbetét víz csempeszelephez 5/4" | 1 | 9706 | ECC
W9 | VS1404B015 | szelepbetét visszacsapószelepes víz csempeszelephez 1/2"…3/4" | 1 | 10810 | ECC
W9 | VS1406A015 | ERSATZ-KEGEL FĂśR NEUE FROSTS ARMATUR | 1 | 11693 | ECC
W9 | VS1409A001 | OBERTEIL ALWA OT | 1 | 16419 | ECC
W9 | VS1410A001 | VALVE INSERT FOR ALWA FROST V4770 | 1 | 14051 | ECC
W9 | VS1410B001 | OPERATING UNIT | 1 | 42926 | ECC
W9 | VS1410C001 | ANTI TWIST GUARD | 1 | 6248 | ECC
W9 | VS1410D001 | VALVE INSERT FOR ALWA FROST V4780 | 1 | 20289 | ECC
W9 | VS2400B050 | HANDRAD FEUROT SS-II/KO-II010 | 1 | 447 | ECC
W9 | VS1410A002 | VALVE INSERT FOR ALWA FROST V4710 AND V4 | 1 | 9060 | ECC
W9 | VS1410B002 | OPERATING UNIT FOR V4710 | 1 | 16624 | ECC
W9 | VS1410C002 | WALL FASTENING FOR V4710 | 1 | 6271 | ECC
W9 | VS1410E002 | SET OF SEALING FOR V4710 | 1 | 4156 | ECC
W9 | WS60-A | Javító készlet a PW60 - hoz | 1 | 68636 | ECC
W9 | D05FA-1/2T | szelepbetét D05FT nyomásszabályozókhoz 1/2" - 1" | 1 | 9892 | ECC
W9 | D05FA-11/4T | szelepbetét D05FT nyomásszabályozókhoz 5/4" - 2" | 1 | 15827 | ECC

## ECC Rendelési szám szerint
Termék-csoport kód | Rendelési szám | Megnevezés | Minimális rendelési mennyiség | nettó listaár | Árlista
W9 | 0900152 | SPRING BONNET COMPL. 1/2+3/4 | 1 | 4196 | ECC
W9 | 0900153 | SPRING BONNET COMPL. 1+11/4 | 1 | 9057 | ECC
W9 | 0900227 | SPRING BONNET COMPLETE | 1 | 4191 | ECC
W9 | 0900246 | SITZBUCHSE MIT DICHTRING DN40 | 1 | 14975 | ECC
W9 | 0900249 | szelepülék tömítéssel D15P-hez DN80 | 1 | 21636 | ECC
W9 | 0900250 | SITZBUCHSE MIT DICHTRING DN100 | 1 | 31703 | ECC
W9 | 0900254 | Vezetőpersely tömítéssel D15P-hez DN40 | 1 | 22506 | ECC
W9 | 0900256 | Vezetőpersely tömítéssel D15P-hez DN65 | 1 | 25371 | ECC
W9 | 0900257 | Vezetőpersely tömítéssel D15P-hez DN80 | 1 | 29917 | ECC
W9 | 0900258 | Vezetőpersely tömítéssel D15P-hez DN100 | 1 | 28732 | ECC
W9 | 0900406 | VR170 2" szelepbetét kompletten | 1 | 23247 | ECC
W8 | 0900476 | TS130 merülő hüvely | 1 | 4691 | ECC
V9 | 0900656 | keverőszelep belsőrész | 1 | 11171 | ECC
V9 | 0900657 | V5078 betét 1" 11/4" | 1 | 11343 | ECC
V9 | 0900658 | V5078 betét 11/2" 2" | 1 | 19618 | ECC
W9 | 0900747 | O-gyűrű 1/2"-11/4" HS10S-hez | 1 | 4250 | ECC
W9 | 0900748 | 10d!b O-gyűrű (az ár 10db-ra vonatkozik) | 1 | 4250 | ECC
W9 | 0901015 | tömítés készlet R295 1/2"-1" | 1 | 8205 | ECC
W9 | 0901246 | X10 O-RINGSATZ | 1 | 1817 | ECC
W9 | 0901248 | X10 O-RINGSATZ | 1 | 3635 | ECC
W9 | 0901340 | Elfolyószelep egység komplett R295 1/2"-1" | 1 | 11101 | ECC
W9 | 0901352 | Tömítéskészlet DN40 méretű D15P nyomáscsökkentőhöz | 1 | 13191 | ECC
W9 | 0901353 | Tömítéskészlet DN50 méretű D15P nyomáscsökkentőhöz | 1 | 14208 | ECC
W9 | 0901354 | Tömítéskészlet DN65 méretű D15P nyomáscsökkentőhöz | 1 | 15225 | ECC
W9 | 0901355 | Tömítéskészlet DN80 méretű D15P nyomáscsökkentőhöz | 1 | 19293 | ECC
W9 | 0901356 | Tömítéskészlet DN100 méretű D15P nyomáscsökkentőhöz | 1 | 29433 | ECC
W9 | 0901407 | SOLENOID VALVE | 1 | 100467 | ECC
W9 | 0901443 | X10 O-RINGSATZ | 1 | 2605 | ECC
W9 | 0901446 | X10 PACKING RING SET 11/4 | 1 | 4615 | ECC
W9 | 0901448 | 10db! tömitőgyűrű HS10S-2" (az ár 10db-ra vonatkozik) | 1 | 9635 | ECC
W9 | 0901499 | X10 O-RINGSATZ | 1 | 2725 | ECC
W9 | 0901515 | FEDERHAUBE KOMPLETT M.EINSTELL | 1 | 5128 | ECC
W9 | 0901516 | FEDERHAUBE KOMPLETT M.EINSTELL | 1 | 6337 | ECC
W9 | 0901517 | FEDERHAUBE KOMPLETT M.EINSTELL | 1 | 26088 | ECC
W9 | 0901518 | FEDERHAUBE KOMPLETT M.EINSTELL | 1 | 11864 | ECC
W9 | 0901650 | belépő oldali visszacsapó szelep BA298F DN65-100 | 1 | 141927 | ECC
W9 | 0901651 | second non-return valve | 1 | 127255 | ECC
W9 | 0901659 | ball valve with seal ring | 1 | 10623 | ECC
W9 | 0901660 | tömítés | 1 | 25719 | ECC
V9 | 0901786 | PACKING COMPL. | 1 | 6906 | ECC
V9 | 0901789 | PACKING NUT | 1 | 5982 | ECC
W9 | 0901855 | Drain valve | 1 | 183254 | ECC
W9 | 0901856 | Elfolyó szelep BA298F-hez | 1 | 237970 | ECC
V9 | 0902807 | VALVE INSERT COMPL. DN15 KVS1.6 | 1 | 10255 | ECC
V9 | 0902808 | VALVE INSERT COMPL. DN15 KVS1.0 | 1 | 10255 | ECC
V9 | 0902809 | VALVE INSERT COMPL. DN15 KVS0.63 | 1 | 10255 | ECC
V9 | 0902810 | VALVE INSERT COMPL. DN15 KVS0.40 | 1 | 10255 | ECC
V9 | 0902811 | VALVE INSERT COMPL. DN15 KVS0.25 | 1 | 10255 | ECC
V9 | 0902812 | VALVE INSERT COMPL. DN15 KVS0.16 | 1 | 10255 | ECC
V9 | 0902813 | VALVE INSERT KVS1.6 | 1 | 5807 | ECC
V9 | 0902814 | VALVE INSERT COMPL. DN20 KVS2.5 | 1 | 16767 | ECC
V9 | 0902815 | VALVE INSERT COMPL. DN20 KVS4.0 | 1 | 16767 | ECC
V9 | 0902816 | VALVE INSERT KVS2.5 | 1 | 10400 | ECC
V9 | 0902817 | VALVE INSERT KVS1.6 | 1 | 10961 | ECC
V9 | 0902818 | VALVE INSERT COMPL. DN20 KVS2,5 | 1 | 22302 | ECC
V9 | 0902819 | VALVE INSERT COMPL. DN20 KVS4.0 | 1 | 26083 | ECC
V9 | 0902820 | VALVE INSERT KVS2.5 | 1 | 15050 | ECC
V9 | 0902821 | VALVE INSERT COMPL. DN15 KVS0.25 | 1 | 16207 | ECC
V9 | 0902822 | VALVE INSERT COMPL. DN15 KVS0.40 | 1 | 16207 | ECC
V9 | 0902823 | VALVE INSERT COMPL. DN15 KVS0.63 | 1 | 16207 | ECC
V9 | 0902824 | VALVE INSERT COMPL. DN15 KVS1.0 | 1 | 16207 | ECC
V9 | 0902825 | VALVE INSERT COMPL. DN15 KVS1.6 | 1 | 16207 | ECC
V9 | 0902826 | VALVE INSERT COMPL. DN20 KVS2.5 | 1 | 16207 | ECC
V9 | 0902827 | VALVE INSERT COMPL. DN20 KVS4.0 | 1 | 26083 | ECC
V8 | 0903110 | WATER METER / SK 10 MAX | 1 | 28299 | ECC
V8 | 0903111 | PRESSURE SWITCH SK 5 MAX | 1 | 48348 | ECC
W9 | 0903127 | X10 O-RINGSATZ | 1 | 2255 | ECC
W9 | 0903128 | 10db! O-gyűrű szett (az ár 10db-ra vonatkozik) | 1 | 2457 | ECC
V8 | 0903403 | 10db! kiegyenlítőgyűrű V5078…M6410L (az ár 10db-ra vonatkozik) | 1 | 7884 | ECC
W9 | 0903445 | SPRING BONNET COMPLETE | 1 | 5035 | ECC
W8 | 0903454 | gumicső csatlakozó pl.kazántöltő szerelvényhez | 1 | 1088 | ECC
W9 | 0903733 | szelepbetét komplett | 1 | 32563 | ECC
W9 | 0903745 | Szelepbetét a BA295-höz DN 32, 40, 50 | 1 | 54832 | ECC
W9 | 0903750 | SEALING SET SERIE 300-50MM | 1 | 10639 | ECC
W9 | 0903751 | SEALING SET SERIE 300-65MM | 1 | 10639 | ECC
W9 | 0903752 | SEALING SET SERIE 300-80MM | 1 | 16548 | ECC
W9 | 0903753 | SEALING SET SERIE 300-100MM | 1 | 21277 | ECC
W9 | 0903754 | SEALING SET SERIE 300-150MM | 1 | 40192 | ECC
W9 | 0903755 | SEALING SET SERIE 300-200MM | 1 | 59696 | ECC
W9 | 0903756 | SEALING SET SERIE 300-250MM | 1 | 91615 | ECC
W9 | 0903757 | SEALING SET SERIE 300-300MM | 1 | 143036 | ECC
W9 | 0903758 | SEALING SET SERIE 300-350MM | 1 | 143036 | ECC
W9 | 0903759 | SEALING SET SERIE 300-400MM | 1 | 192686 | ECC
W9 | 0903760 | SEALING SET SERIE 300-450MM | 1 | 192686 | ECC
W9 | 0903761 | SOLENOIDVALVE 230V/50HZ NC | 1 | 52013 | ECC
W9 | 0903762 | SOLENOIDVALVE 24V/50HZ NC | 1 | 52013 | ECC
W9 | 0903763 | SOLENOIDVALVE 24VDC NC | 1 | 52013 | ECC
V9 | 0903809 | szelepbetét V5825B szelephez kvs=0,25 | 1 | 28082 | ECC
V9 | 0903810 | szelepbetét V5825B szelephez kvs=0,4 | 1 | 28082 | ECC
V9 | 0903811 | szelepbetét V5825B szelephez kvs=0,63 | 1 | 28082 | ECC
V9 | 0903812 | szelepbetét V5825B szelephez kvs=1 | 1 | 28082 | ECC
V9 | 0903813 | szelepbetét V5825B szelephez kvs=1,6 | 1 | 28082 | ECC
V9 | 0903814 | szelepbetét V5825B szelephez kvs=2,5 | 1 | 28082 | ECC
V9 | 0903815 | szelepbetét V5825B szelephez kvs=4 | 1 | 33698 | ECC
V9 | 0903816 | szelepbetét V5825B szelephez kvs=6,3 | 1 | 44933 | ECC
V9 | 0903817 | szelepbetét V5825B szelephez kvs=10 | 1 | 56166 | ECC
W9 | 2110200 | NON-RETURN VALVE | 1 | 3194 | ECC
W9 | 2166200 | NON RETURN VALVE | 1 | 2039 | ECC
W9 | 2184100 | segédszelep R295H 1/2"-2" | 1 | 126933 | ECC
W9 | 2202700 | membrán D22-höz | 1 | 4215 | ECC
B9 | 2247800 | Csere termosztatikus betét FR124 huzatszabályzóhoz | 1 | 3206 | ECC
W9 | 2421100 | CHECK VALVE | 1 | 2520 | ECC
W9 | 2814600 | szűrőcsésze FF08 | 1 | 13389 | ECC
W9 | 5018000 | SEAL-RING | 1 | 4519 | ECC
W9 | 5351300 | Lapos tömítés 3/4" | 1 | 1541 | ECC
W9 | 5622100 | BALL VALVE | 1 | 21907 | ECC
W9 | 5707200 | DIAPHRAGM 0902066 | 1 | 5202 | ECC
W9 | 5707300 | DIAPHRAGM | 1 | 5468 | ECC
W9 | 5707400 | DIAPHRAGM | 1 | 8628 | ECC
W9 | 5707500 | MEMBRANED15P DN80 | 1 | 11569 | ECC
W9 | 5707600 | Membrán a D15-höz | 1 | 16836 | ECC
V9 | 019001040 | javítókészlet DR..G.MA 50-65 | 1 | 15816 | ECC
V9 | 019001050 | javítókészlet DR..G.MA 80-100 | 1 | 21741 | ECC
V9 | 019001060 | javítókészlet DR..G.MA 125-200 | 1 | 23729 | ECC
V9 | 030000098 | Kézi kar DR csapokhoz DN80…200 | 1 | 13014 | ECC
V9 | 030000104 | DR csap csaptest DN100 | 1 | 80789 | ECC
V9 | 030000107 | Mischerdeckel komplett DR50..65GFLA | 1 | 35947 | ECC
V9 | 030000108 | DR/ZR tömítés készlet csavarokkal, fedéllel DN80-100 | 1 | 42270 | ECC
V9 | 030000114 | Csatlakozó készlet DR csaphoz | 1 | 8811 | ECC
V9 | 030000115 | Kézi kar DR csapokhoz DN15…65 | 1 | 7681 | ECC
V9 | 030000164 | Drehschieber DR65GFLA | 1 | 50321 | ECC
V9 | 030000168 | ZR csap csaptest DN100 | 1 | 80789 | ECC
V9 | 030000345 | alkatrész elektromotor 230Vac 10-30Nm VMM meghajtóhoz | 1 | 38336 | ECC
V9 | 030000387 | Szeleptest tengellyel DR125GFLA / V5431F1115 -höz | 1 | 147566 | ECC
V9 | 030000389 | Szeleptest tengellyel DR150GFLA / V5431F1123 -hoz | 1 | 167113 | ECC
V9 | 030000432 | alkatrész elektromotor 24Vac 10-30Nm VMM meghajtóhoz | 1 | 38336 | ECC
V9 | 030000518 | Állító kar DR,ZR keverőcsapokhoz | 1 | 3568 | ECC
V8 | 030000526 | VMM adapter | 1 | 7052 | ECC
V9 | 030000531 | alkatrész elektromotor 24Vac 40Nm VMM meghajtóhoz | 1 | 38336 | ECC
V9 | 071099535 | O gyűrű | 1 | 1507 | ECC
V9 | 071161036 | O-RING KIT FOR CORONA ROTARY V | 1 | 11209 | ECC
V9 | 071161037 | O-RING KIT FOR CORONA ROTARY V | 1 | 12219 | ECC
V8 | 075041061 | ADAPTOR FOR M6063L 1009 | 1 | 10165 | ECC
T2 | 1030002020 | 25db! rögzítő szerelvény elektronikus tömörségvizsgálóhoz VQ/VR szelepre (az ár egységár) | 25 | 6982 | ECC
T1 | 113228/U | UV cső | 1 | 61826 | ECC
T1 | 114372/U | C7012 lencse | 1 | 3298 | ECC
T1 | 114465/U | Ablak tömítés | 1 | 502 | ECC
T1 | 118367A/U |  | 1 | 68611 | ECC
T1 | 120934/F | C7012/C7061 tartókeret | 1 | 5553 | ECC
T1 | 122037/U | Ablak | 1 | 39937 | ECC
T1 | 122748/U | Ablak szerelvény | 1 | 16226 | ECC
T1 | 123539/U | Vibrációs rögzítő | 1 | 45336 | ECC
T1 | 124198/U | C7012/C7061 karima 1" NPT | 1 | 12872 | ECC
T1 | 124204/U | Quartz lencse | 1 | 26230 | ECC
T1 | 129464M/U | UV cső szerelvény | 1 | 35345 | ECC
T1 | 129464N/U | UV cső szerelvény | 1 | 53365 | ECC
T1 | 133568/U | Segédkapcsoló | 1 | 26105 | ECC
T1 | 133569/U | Végálláskapcsoló | 1 | 20510 | ECC
T1 | 136733/U | Hővédő szerelvény | 1 | 4481 | ECC
T1 | 190971B/U | Lángőr önellenőrző szerkezet készlet | 1 | 42804 | ECC
T1 | 190971D/U | Lángőr önellenőrző szerkezet készlet | 1 | 97158 | ECC
T1 | 190971E/U | Lángőr önellenőrző szerkezet készlet | 1 | 101485 | ECC
T1 | 191002B/U | Váz szerelvény | 1 | 446476 | ECC
T1 | 191002BF | Váz szerelvény 110V | 1 | 646217 | ECC
T1 | 191002D/U | Dugaszolható váz | 1 | 348858 | ECC
T1 | 191002DF | Váz szerelvény 220/240V | 1 | 827967 | ECC
T1 | 191050/U | Lencse | 1 | 132141 | ECC
T1 | 191053/U | UV cső | 1 | 401376 | ECC
T1 | 198162AA/U | Betáp transzformátor | 1 | 13278 | ECC
T1 | 198162EA/U | Betáp transzformátor | 1 | 8894 | ECC
T1 | 203422C/U | 4-20 mA készlet V9055-höz | 1 | 17130 | ECC
T1 | 203541/U | 5-pólusú csatlakozó | 1 | 3187 | ECC
T1 | 203659/U | UV szimulátor | 1 | 30684 | ECC
T1 | 203765/U | Kijelző modul távoli elhelyezés szerelvény | 1 | 6012 | ECC
T1 | 204341A/U | UV tükör | 1 | 56386 | ECC
O1 | 2102B0511 | SF340 CO vészjelző relé kimenettel, 230Vac, 85dB 5év garanciával (EN50291:2001) | 1 | 25725 | ECC
O1 | 2102B0515 | CO érzékelő egység, SF340 CO vészjelzőhöz | 1 | 15160 | ECC
T1 | 220736A/U | Segédkapcsoló | 1 | 22683 | ECC
T1 | 220736B/U | Segédkapcsoló készlet | 1 | 36446 | ECC
T1 | 220738A/U | Aljzat adapter | 1 | 6095 | ECC
T1 | 221455A/U | Tengelykapcsoló készlet | 1 | 3298 | ECC
T1 | 221818A/U | Kijelző kábel, 1.5 m | 1 | 35414 | ECC
T1 | 221818C/U | Kijelző kábel, 3 m | 1 | 39813 | ECC
V9 | 272868/U | 230V Motor V4043/V4044-hoz | 1 | 13839 | ECC
T1 | 390686-1/U | Fojtótárcsa | 1 | 306 | ECC
V9 | 40001011-002/U | 24V-os Motor | 1 | 12793 | ECC
V9 | 40003916-001/U | Powerhead 240V | 1 | 23214 | ECC
V9 | 40003916-007/U | Powerhead 240V | 1 | 20502 | ECC
V9 | 40003916-008/U | Powerhead 24V | 1 | 20216 | ECC
V8 | 40007029-002/U | 10db! - VC szelep szerszám (az ár egységár) | 10 | 842 | ECC
T1 | 4074EDC/U | Ellenállás készlet | 1 | 79778 | ECC
T1 | 4074ERU/U | Időjárásálló készlet | 1 | 12315 | ECC
V8 | 43191680-205 | kettős segédkapcsoló, ML7420 és ML7425 motorokhoz, 2x SPDT | 1 | 37182 | ECC
C8 | 43193862-001 | Mikronik 200 panel beépítő keret | 1 | 5451 | ECC
V8 | 43196000-001 | távtartó készlet szabályzó szelepekhez, magas hőmérsékletű közegekre, megrendelés előtt Honeywell-lel egyeztetni!, 20mm löket | 1 | 39324 | ECC
V8 | 43196000-002 | távtartó készlet szabályzó szelepekhez, magas hőmérsékletű közegekre, megrendelés előtt Honeywell-lel egyeztetni!, 20mm löket | 1 | 40634 | ECC
V8 | 43196000-038 | távtartó készlet szabályzó szelepekhez, magas hőmérsékletű közegekre, 38mm löket | 1 | 39011 | ECC
T0 | 45002776-037U | 200db! Kompressziós csavar, 6mm, M11x1, (V4600 pilot) Tradeline (az ár egységár) | 10 | 780 | ECC
T0 | 45002837-002B | 100db! ECO csatlakozó (az ár egységár) | 100 | 1464 | ECC
T0 | 45900400-102B | 200db! Karima egyenes csatlakozású, 1/2, komplet (az ár egységár) | 200 | 1474 | ECC
T0 | 45900400-104B | 200db! Karima könyök csatlakozású, 1/2, komplet (az ár egységár) | 200 | 1443 | ECC
T0 | 45900401-046B | 192db! Fedél CVI (az ár egységár) | 192 | 1035 | ECC
T0 | 45900402-003B | 200db! Kompressziós csavar, 4mm, M11x1, (az ár egységár) | 200 | 628 | ECC
T0 | 45900402-019B | 200db! Kompressziós csavar, 4mm, 8x1, (CVI) (az ár egységár) | 200 | 344 | ECC
T0 | 45900411-001B | 100db! Gyujtó kábel, 500mm, CVI (az ár egységár) | 100 | 1190 | ECC
T0 | 45900411-011B | 100db! - Lángőr kábel, 500mm, CVI (az ár egységár) | 100 | 1555 | ECC
T0 | 45900413-002B | 100db! Elektróda (az ár egységár) | 100 | 2517 | ECC
T0 | 45900413-007B | 100db! Elektróda (az ár egységár) | 100 | 869 | ECC
T0 | 45900413-009B | 100db! Elektróda (az ár egységár) | 100 | 1867 | ECC
T0 | 45900419-002B | 50db! Molex csatlakozó, S 4560-hoz, 3 pólusú (az ár egységár) | 50 | 3626 | ECC
T0 | 45900419-003B | 50db! Molex csatlakozó, S 4560-hoz, 5 pólusú (az ár egységár) | 50 | 1202 | ECC
T0 | 45900419-004B | 50db! Molex csatlakozó, CVI (az ár egységár) | 50 | 2289 | ECC
T0 | 45900419-024B | 50db! Molex csatlakozó, CVI (az ár egységár) | 50 | 3130 | ECC
T0 | 45900429-007B | 50db! Csatlakozó vezeték+csavar, 500mm (az ár egységár) | 50 | 3793 | ECC
T0 | 45900429-014B | 100db! Csatlakozó vezeték DIN (V4600C1367-hez) (az ár egységár) | 100 | 1383 | ECC
T0 | 45900429-044B | 50db! - (az ár egységár) | 50 | 2218 | ECC
T0 | 45900429-050B | 100db! Csatlakozó vezeték DIN kivitel (az ár egységár) | 100 | 1221 | ECC
T0 | 45900429-059B | 100db! Műa. fedél felső csatlakozású (az ár egységár) | 100 | 192 | ECC
T0 | 45900431-004B | 192db! Fedél CVI új kivitel (az ár egységár) | 192 | 587 | ECC
T0 | 45900438-101U | 10db! - xxxGAS PRESSURE SWITCH (az ár egységár) | 10 | 18616 | ECC
T0 | 45900438-110B | 48db! Gáznyomás kapcsoló CVI (az ár egységár) | 48 | 7789 | ECC
T0 | 45900440-001B | 192db! - Leszorító műa. lemez CVI (az ár egységár) | 192 | 208 | ECC
T0 | 45900441-013B | 100db! Egyenirányító egység CVI (500 mm) (az ár egységár) | 100 | 3606 | ECC
T0 | 45900441-026B | 50db! Egyenirányító egység CVI (700 mm) (az ár egységár) | 50 | 2314 | ECC
T0 | 45900442-001B | 192db! Kábelvezető gumi CVI (az ár egységár) | 192 | 71 | ECC
T0 | 45900442-007B | Pakole - 2000db! Tömítés CVI új kivitel (az ár egységár) | 2000 | 201 | ECC
T0 | 45900442-008B | 192db! Vezetéktömítés CVI új kivitel (az ár egységár) | 192 | 203 | ECC
T8 | 45900471-216U | 12db! - xxxVENTURI MANIFOLD (az ár egységár) | 12 | 5869 | ECC
T8 | 45900471-227U | 12db! - xxxVENTURI MANIFOLD (az ár egységár) | 12 | 5869 | ECC
T8 | 45900471-234U | 12db! - xxxVENTURI MANIFOLD (az ár egységár) | 12 | 5869 | ECC
T8 | 45900471-240U | 12db! - xxxVENTURI MANIFOLD (az ár egységár) | 12 | 5869 | ECC
T8 | 45900472-216U | 12db! - xxxVENTURI MANIFOLD (az ár egységár) | 12 | 7308 | ECC
T8 | 45900472-227U | 12db! - xxxVENTURI MANIFOLD (az ár egységár) | 12 | 7308 | ECC
T8 | 45900472-234U | 12db! - xxxVENTURI MANIFOLD (az ár egységár) | 12 | 7308 | ECC
T0 | 45900472-240U | 12db! - xxxVENTURI MANIFOLD (az ár egységár) | 12 | 7308 | ECC
T1 | 46176612-501 | Sub Base for R4348B | 1 | 29737 | ECC
T1 | 50017460-001/U | 24/120/230 Vac transformer for Series2 ModIV motors | 1 | 8948 | ECC
T5 | 50055830-283 | Nyomásszabályozó rugó (fémszürke) DN50 RMG nyomásszabályozókhoz, 12,5...25mbar kimenő nyomásra | 1 | 32690 | ECC
T5 | 50055830-284 | Nyomásszabályozó rugó (zöld) DN50 RMG nyomásszabályozókhoz, 23...37mbar kimenő nyomásra | 1 | 22206 | ECC
T5 | 50055830-285 | Nyomásszabályozó rugó (sárga) DN50 RMG nyomásszabályozókhoz, 35...80mbar kimenő nyomásra | 1 | 61682 | ECC
T5 | 50055830-397 | Nyomásszabályozó rugó (vörös) 1/2", 3/4", 1" RMG nyomásszabályozókhoz, 3,7...7,5mbar kimenő nyomásra | 1 | 3701 | ECC
T5 | 50055830-398 | Nyomásszabályozó rugó (kék) 1/2", 3/4", 1" RMG nyomásszabályozókhoz, 7,5...15mbar kimenő nyomásra | 1 | 3701 | ECC
T5 | 50055830-399 | Nyomásszabályozó rugó (fémszürke) 1/2", 3/4", 1" RMG nyomásszabályozókhoz, 12,5...25mbar kimenő nyomásra | 1 | 3701 | ECC
T5 | 50055830-407 | Nyomásszabályozó rugó (szürke/gesztenye) DN100 RMG nyomásszabályozókhoz, 70...150mbar kimenő nyomásra | 1 | 68158 | ECC
T5 | 50055830-409 | Nyomásszabályozó rugó (fehér/arany) DN100 RMG nyomásszabályozókhoz, 7,5...15mbar kimenő nyomásra | 1 | 62299 | ECC
T5 | 50055830-410 | Nyomásszabályozó rugó (fekete/arany) DN100 RMG nyomásszabályozókhoz, 12,5...25mbar kimenő nyomásra | 1 | 48111 | ECC
T5 | 50055830-412 | Nyomásszabályozó rugó (sárga/arany) DN100 RMG nyomásszabályozókhoz, 23...37mbar kimenő nyomásra | 1 | 54281 | ECC
T5 | 50055830-414 | Nyomásszabályozó rugó (barna/arany) DN100 RMG nyomásszabályozókhoz, 35...80mbar kimenő nyomásra | 1 | 58906 | ECC
T5 | 50055830-419 | Nyomásszabályozó rugó (kék/zöld) DN150 RMG nyomásszabályozókhoz, 12,5...25mbar kimenő nyomásra | 1 | 85430 | ECC
T5 | 50055830-420 | Nyomásszabályozó rugó (sárga/kék) DN150 RMG nyomásszabályozókhoz, 23...37mbar kimenő nyomásra | 1 | 96533 | ECC
T5 | 50055830-430 | Nyomásszabályozó rugó (zöld/barna) DN150 RMG nyomásszabályozókhoz, 35...60mbar kimenő nyomásra | 1 | 93139 | ECC
T5 | 50055830-431 | Nyomásszabályozó rugó (zöld/szürke) DN150 RMG nyomásszabályozókhoz, 55...112mbar kimenő nyomásra | 1 | 106709 | ECC
T5 | 50055830-545 | Nyomásszabályozó rugó (vörös) DN65,DN80 RMG nyomásszabályozókhoz, 3,7...7,5mbar kimenő nyomásra | 1 | 33925 | ECC
T5 | 50055830-547 | Nyomásszabályozó rugó (kék) DN65,DN80 RMG nyomásszabályozókhoz, 7,5...15mbar kimenő nyomásra | 1 | 20047 | ECC
T5 | 50055830-548 | Nyomásszabályozó rugó (fémszürke) DN65,DN80 RMG nyomásszabályozókhoz, 12,5...25mbar kimenő nyomásra | 1 | 18196 | ECC
T5 | 50055830-549 | Nyomásszabályozó rugó (zöld) DN65,DN80 RMG nyomásszabályozókhoz, 23...37mbar kimenő nyomásra | 1 | 26215 | ECC
T5 | 50055830-550 | Nyomásszabályozó rugó (fekete) DN65,DN80 RMG nyomásszabályozókhoz, 35...60mbar kimenő nyomásra | 1 | 48420 | ECC
T5 | 50055830-598 | Nyomásszabályozó rugó (szürke) DN65,DN80 RMG nyomásszabályozókhoz, 55...80mbar kimenő nyomásra | 1 | 47495 | ECC
T5 | 50055830-617 | Nyomásszabályozó rugó (fémszürke) DN150 RMG nyomásszabályozókhoz, 100...150mbar kimenő nyomásra | 1 | 181960 | ECC
T5 | 50055830-772 | Nyomásszabályozó rugó (barna) DN50H RMG nyomásszabályozókhoz, 70...112mbar kimenő nyomásra | 1 | 41635 | ECC
T5 | 50055830-773 | Nyomásszabályozó rugó (narancs) DN50H RMG nyomásszabályozókhoz, 100...150mbar kimenő nyomásra | 1 | 71859 | ECC
T5 | 50055830-774 | Nyomásszabályozó rugó (barna) DN65H,DN80H RMG nyomásszabályozókhoz, 70...112mbar kimenő nyomásra | 1 | 52737 | ECC
T5 | 50055830-775 | Nyomásszabályozó rugó (narancs) DN65H,DN80H RMG nyomásszabályozókhoz, 100...150mbar kimenő nyomásra | 1 | 48728 | ECC
T5 | 50055830-805 | Nyomásszabályozó rugó (sárga) 1/2", 3/4", 1" RMG nyomásszabályozókhoz, 35...75mbar kimenő nyomásra | 1 | 3701 | ECC
T5 | 50055831-045 | Nyomásszabályozó rugó (zöld) 1/2", 3/4", 1" RMG nyomásszabályozókhoz, 24...37mbar kimenő nyomásra | 1 | 8019 | ECC
T5 | 50055831-067 | Nyomásszabályozó rugó (vörös) 5/4", 6/4" RMG nyomásszabályozókhoz, 8...14mbar kimenő nyomásra | 1 | 8636 | ECC
T5 | 50055831-068 | Nyomásszabályozó rugó (zöld) 5/4", 6/4" RMG nyomásszabályozókhoz, 12...25mbar kimenő nyomásra | 1 | 4935 | ECC
T5 | 50055831-069 | Nyomásszabályozó rugó (kék) 5/4", 6/4" RMG nyomásszabályozókhoz, 21...35mbar kimenő nyomásra | 1 | 7402 | ECC
T5 | 50055831-070 | Nyomásszabályozó rugó (sárga) 5/4", 6/4" RMG nyomásszabályozókhoz, 33...55mbar kimenő nyomásra | 1 | 13569 | ECC
T5 | 50055831-071 | Nyomásszabályozó rugó (fekete) 5/4", 6/4" RMG nyomásszabályozókhoz, 50...80mbar kimenő nyomásra | 1 | 8019 | ECC
T5 | 50055831-072 | Nyomásszabályozó rugó (vörös) 2" RMG nyomásszabályozókhoz, 8...14mbar kimenő nyomásra | 1 | 14187 | ECC
T5 | 50055831-073 | Nyomásszabályozó rugó (zöld) 2" RMG nyomásszabályozókhoz, 12...25mbar kimenő nyomásra | 1 | 33616 | ECC
T5 | 50055831-074 | Nyomásszabályozó rugó (kék) 2" RMG nyomásszabályozókhoz, 21...35mbar kimenő nyomásra | 1 | 16962 | ECC
T5 | 50055831-075 | Nyomásszabályozó rugó (sárga) 2" RMG nyomásszabályozókhoz, 33...55mbar kimenő nyomásra | 1 | 8636 | ECC
T5 | 50055831-076 | Nyomásszabályozó rugó (fekete) 2" RMG nyomásszabályozókhoz, 50...80mbar kimenő nyomásra | 1 | 5553 | ECC
T5 | 50055831-153 | Nyomásszabályozó rugó (fehér) 5/4", 6/4" RMG nyomásszabályozókhoz, 3,7...10mbar kimenő nyomásra | 1 | 5243 | ECC
T5 | 50055831-154 | Nyomásszabályozó rugó (fehér) 2" RMG nyomásszabályozókhoz, 3,7...10mbar kimenő nyomásra | 1 | 5243 | ECC
W5 | 70-550 | segédúszó FV300 szelephez, 5-160cm közötti állítható kapcsolási szintkülönbség, S300-as sorozat | 1 | 368233 | ECC
W5 | 70-610 | segédúszó FV300 szelephez, 5-40cm közötti állítható kapcsolási szintkülönbség, S300-as sorozat | 1 | 169953 | ECC
W5 | 76-600 | PILOTVALVE VR300/FD300 | 1 | 497541 | ECC
T7 | 78-LKS160-50U | Conectron szervomotor (B5-12 S2) 3 Nm | 1 | 47066 | ECC
T7 | 78-LKS210-21U |  | 1 | 58238 | ECC
W9 | A152-1/2AA | SM152 cserélhető betét 1/2" 6 bar | 1 | 6124 | ECC
W9 | A152-1/2AB | SM152 cserélhető betét 1/2" 8 bar | 1 | 8961 | ECC
W9 | A152-1/2AC | SM152 cserélhető betét 1/2" 10 bar | 1 | 8975 | ECC
W9 | A152-1AA | SM152 cserélhető betét 1" 6 bar | 1 | 9134 | ECC
W9 | A152-1AB | SM152 cserélhető betét 1" 8 bar | 1 | 9134 | ECC
W9 | A152-1AC | SM152 cserélhető betét 1" 10 bar | 1 | 9134 | ECC
W9 | A152-3/4AA | SM152 cserélhető betét 3/4" 6 bar | 1 | 6130 | ECC
W9 | A152-3/4AB | SM152 cserélhető betét 3/4" 8 bar | 1 | 6130 | ECC
W9 | A152-3/4AC | SM152 cserélhető betét 3/4" 10 bar | 1 | 6130 | ECC
W9 | A160-1/2AB | SAFETY VALVE REPAIR SET 6 BAR | 1 | 8869 | ECC
W9 | A160-11/4AA | SAFETY VALVE REPAIR 6 BAR | 1 | 18072 | ECC
W9 | A160-11/4AB | SAFETY VALVE REPAIR 8 BAR | 1 | 18366 | ECC
W9 | A160-11/4AC | SAFETY VALVE REPAIR 10BAR | 1 | 9562 | ECC
W9 | AA76-1/2A | Tisztító/légbeszívó csonk F76S, HS10S… | 1 | 4083 | ECC
F7 | AB10 | 230Vac mágnesszelep NC 3/8" -10…90°C PN10 semleges folyadékokra | 1 | 30745 | ECC
F7 | AB13 | 230Vac mágnesszelep NC 1/2" -10…90°C PN10 semleges folyadékokra | 1 | 39861 | ECC
F7 | AB20 | 230Vac mágnesszelep NC 3/4" -10…90°C PN10 semleges folyadékokra | 1 | 54954 | ECC
F7 | AB25 | 230Vac mágnesszelep NC 1" -10…90°C PN10 semleges folyadékokra | 1 | 88021 | ECC
F7 | AB32 | 230Vac mágnesszelep NC 5/4" -10…90°C PN10 semleges folyadékokra | 1 | 95847 | ECC
F7 | AB40 | 230Vac mágnesszelep NC 6/4" -10…90°C PN10 semleges folyadékokra | 1 | 149167 | ECC
F7 | AB50 | 230Vac mágnesszelep NC 2" -10…90°C PN10 semleges folyadékokra | 1 | 161508 | ECC
C0 | AC130-01/U | (tartalék) padló hőmérséklet érzékelő TH sorozatú termosztátokhoz | 1 | 3371 | ECC
V8 | AC-15FS | forrasztóvéges csavarzat, V5832/V5833 lapos tömítéses szelepekhez, 1/2" szelephez 12mm-es csőre | 1 | 1369 | ECC
V8 | AC-15FT | külső menetes csavarzat, V5832/V5833 lapos tömítéses szelepekhez, 1/2" szelephez, 3/8" külső menet | 1 | 1342 | ECC
V8 | AC-15TF | Belsőmenees csavarzat DN15 1/2"-os csőhöz | 1 | 3710 | ECC
V8 | AC-20FS | forrasztóvéges csavarzat, V5832/V5833 lapos tömítéses szelepekhez, 3/4" szelephez 15mm-es csőre | 1 | 1050 | ECC
V8 | AC-20FT | külső menetes csavarzat, V5832/V5833 lapos tömítéses szelepekhez, 3/4" szelephez, 1/2" külső menet | 1 | 760 | ECC
V8 | AC-20TF | Belsőmenetes csavarzat DN20 3/4"-os csőhöz | 1 | 2547 | ECC
V8 | AC-25T | külső menetes csavarzat, V5832B, V5833A2 és V5013E szelepekhez, 1" szelephez, 1" külső menet | 1 | 3757 | ECC
V8 | AC-25TF | belső menetes csavarzat, V5832B, V5833A2 és V5013E szelepekhez, 1" szelephez, 1" belső menet | 1 | 2666 | ECC
V8 | AC-32T | külső menetes csavarzat, V5832B, V5833A2 és V5013E szelepekhez, 5/4" szelephez, 5/4" külső menet | 1 | 6695 | ECC
V8 | AC-32TF | belső menetes csavarzat, V5832B, V5833A2 és V5013E szelepekhez, 5/4" szelephez, 5/4" belső menet | 1 | 4284 | ECC
V8 | AC-40T | külső menetes csavarzat, V5832B, V5833A2 és V5013E szelepekhez, 6/4" szelephez, 6/4" külső menet | 1 | 9417 | ECC
V8 | AC-40TF | belső menetes csavarzat, V5832B, V5833A2 és V5013E szelepekhez, 6/4" szelephez, 6/4" belső menet | 1 | 6086 | ECC
V8 | AC-50TF | Belsőmenetes csavarzat DN50 sík V5832B/V5833A | 1 | 7663 | ECC
V8 | ACN-15C | roppantógyűrűs csavarzat, V5822/V5823 kónuszos szelepekhez, 1/2" szelephez 15mm-es csőre | 1 | 1484 | ECC
V8 | ACN-15S | forrasztóvéges csavarzat, V5822/V5823 kónuszos szelepekhez, 1/2" szelephez 12mm-es csőre | 1 | 1544 | ECC
V8 | ACN-15T | külső menetes csavarzat, V5822/V5823 kónuszos szelepekhez, 1/2" szelephez, 3/8" külső menet | 1 | 1374 | ECC
V8 | ACN-20C | roppantógyűrűs csavarzat, V5822/V5823 kónuszos szelepekhez, 3/4" szelephez 22mm-es csőre | 1 | 2144 | ECC
V8 | ACN-20S | forrasztóvéges csavarzat, V5822/V5823 kónuszos szelepekhez, 3/4" szelephez 15mm-es csőre | 1 | 2274 | ECC
V8 | ACN-20T | külső menetes csavarzat, V5822/V5823 kónuszos szelepekhez, 3/4" szelephez, 1/2" külső menet | 1 | 1850 | ECC
V8 | ACS-15T | Külsőmenetes csavarzat DN15 V5872B | 1 | 1874 | ECC
V8 | ACS-15W | Hegeszthető csavarzat DN15 V5872B | 1 | 3060 | ECC
V8 | ACS-20T | EXT. THREAD CONNECTION DN20 | 1 | 1987 | ECC
V8 | ACS-20W | WELDING CONNECTION DN20 | 1 | 3313 | ECC
V8 | ACS-25T | Külsőmenetes csavarzat DN25 V5872B | 1 | 4010 | ECC
V8 | ACS-25W | Hegeszthető csavarzat DN25 V5872B | 1 | 5090 | ECC
V8 | ACS-32T | EXT. THREAD CONNECTION DN32 | 1 | 4241 | ECC
V8 | ACS-32W | WELDING CONNECTION DN32 | 1 | 5431 | ECC
W9 | AF08-1/2A | FILTER INSERT COMPL.100MY 1/2+ | 1 | 6687 | ECC
W9 | AF08-1A | Szűrőbetét a FF08 típusú szűrőhöz | 1 | 10514 | ECC
W9 | AF11-1/2A | szűrőbetét100µm 1/2-1 | 1 | 20089 | ECC
W9 | AF11-1/2B | szűrőbetét 20µm 1/2-1 | 1 | 26816 | ECC
W9 | AF11-1A | Szűrőbetét F76-hoz, 1/2"-5/4", 100mikron | 1 | 26456 | ECC
W9 | AF11DS-1/2A | DOUBLE SPIN FILTER INSERT 100MY 1/2-3/4 | 1 | 40800 | ECC
W9 | AF11DS-1/2B | DOUBLE SPIN FILTER INSERT 20MY 1/2-3/4 | 1 | 50652 | ECC
W9 | AF11DS-1/2C | DOUBLE SPIN FILTER INSERT 50MY 1/2-3/4 | 1 | 50652 | ECC
W9 | AF11DS-1/2D | DOUBLE SPIN FILTER INSERT 200MY 1/2-3/4 | 1 | 50652 | ECC
W9 | AF11DS-1/2E | DOUBLE SPIN FILTER INSERT 300MY 1/2-3/4 | 1 | 50652 | ECC
W9 | AF11DS-1/2F | DOUBLE SPIN FILTER INSERT 500MY 1/2-3/4 | 1 | 50652 | ECC
W9 | AF11DS-1A | DOUBLE SPIN FILTER INSERT 100MY 1-11/4 | 1 | 45023 | ECC
W9 | AF11DS-1B | DOUBLE SPIN FILTER INSERT 20MY 1-11/4 | 1 | 53326 | ECC
W9 | AF11DS-1C | DOUBLE SPIN FILTER INSERT 50MY 1-11/4 | 1 | 53326 | ECC
W9 | AF11DS-1D | DOUBLE SPIN FILTER INSERT 200MY 1-11/4 | 1 | 53326 | ECC
W9 | AF11DS-1E | DOUBLE SPIN FILTER INSERT 300MY 1-11/4 | 1 | 53326 | ECC
W9 | AF11DS-1F | DOUBLE SPIN FILTER INSERT 500MY 1-11/4 | 1 | 53326 | ECC
W9 | AF11S-1/2A | FILTER INSERT COMPL. 100MY 1/2-3/4 | 1 | 36606 | ECC
W9 | AF11S-1/2B | FILTER INSERT COMPL. 20MY 1/2-3/4 | 1 | 45755 | ECC
W9 | AF11S-1/2C | FILTER INSERT COMPL. 50MY 1/2-3/4 | 1 | 45755 | ECC
W9 | AF11S-1/2D | FILTER INSERT COMPL. 200MY 1/2-3/4 | 1 | 45755 | ECC
W9 | AF11S-1/2E | FILTER INSERT COMPL. 300MY 1/2-3/4 | 1 | 45755 | ECC
W9 | AF11S-1/2F | FILTER INSERT COMPL. 500MY 1/2-3/4 | 1 | 45755 | ECC
W9 | AF11S-11/2A | szűrőbetét F76S 100µm 6/4"-2" | 1 | 35845 | ECC
W9 | AF11S-11/2B | szűrőbetét F76S 20µm 6/4"-2" | 1 | 47829 | ECC
W9 | AF11S-11/2C | szűrőbetét F76S 50µm 6/4"-2" | 1 | 35845 | ECC
W9 | AF11S-11/2D | szűrőbetét F76S 200µm 6/4"-2" | 1 | 41576 | ECC
W9 | AF11S-11/2E | szűrőbetét F76S 300µm 6/4"-2" | 1 | 51925 | ECC
W9 | AF11S-11/2F | szűrőbetét F76S 500µm 6/4"-2" | 1 | 51925 | ECC
W9 | AF11S-1A | szűrőbetét F76S 100µm 1/2"-5/4" | 1 | 26456 | ECC
W9 | AF11S-1B | szűrőbetét F76S 20µm 1/2"-5/4" | 1 | 32851 | ECC
W9 | AF11S-1C | szűrőbetét F76S 50µm 1/2"-5/4" | 1 | 26456 | ECC
W9 | AF11S-1D | szűrőbetét F76S 200µm 1/2"-5/4" | 1 | 29243 | ECC
W9 | AF11S-1E | szűrőbetét F76S 300µm 1/2"-5/4" | 1 | 36822 | ECC
W9 | AF11S-1F | szűrőbetét F76S 500µm 1/2"-5/4" | 1 | 36822 | ECC
C5 | AF20 | Külső hőmérséklet érzékelő NTC20k | 1 | 8614 | ECC
W9 | AF70-1A | FILTERINSERT COMPLETE | 1 | 20126 | ECC
W9 | AF74-1A | szűrőbetét F74 100µm 3/4"-5/4" | 1 | 8779 | ECC
W9 | AF74-1C | szűrőbetét F74 50µm 3/4"-5/4" | 1 | 8779 | ECC
W9 | AF74-1D | szűrőbetét F74 200µm 3/4"-5/4" | 1 | 8779 | ECC
W9 | AF76S-065A | szűrőbetét készlet F76S-F 100µm DN65 | 1 | 318890 | ECC
W9 | AF76S-065D | szűrőbetét készlet F76S-F 200µm DN65 | 1 | 318890 | ECC
W9 | AF76S-080A | szűrőbetét készlet F76S-F 100µm DN80 | 1 | 351954 | ECC
W9 | AF76S-080D | szűrőbetét készlet F76S-F 200µm DN80 | 1 | 351954 | ECC
W9 | AF76S-100A | szűrőbetét készlet F76S-F 100µm DN100 | 1 | 409120 | ECC
W9 | AF76S-100C | FILTER INSERT COMPL. 50MY | 1 | 409120 | ECC
W9 | AF76S-100D | szűrőbetét készlet F76S-F 200µm DN100 | 1 | 409120 | ECC
C5 | AGF1 | Füstgáz hőmérséklet érzékelő Pt1000 | 1 | 73865 | ECC
V8 | AK15-15 | ADAPTERKIT DN15 TO DN15 | 1 | 9277 | ECC
V8 | AK20-15 | ADAPTERKIT DN20 TO DN15 | 1 | 11927 | ECC
V8 | AK20-25 | ADAPTERKIT DN20 TO DN25 | 1 | 14576 | ECC
V8 | AK25-25 | ADAPTERKIT DN25 TO DN25 | 1 | 11927 | ECC
C5 | ALF21 | Csőre bilincselhető hőmérséklet érzékelő Pt100 | 1 | 12000 | ECC
C5 | ALF31 | Csőre bilincselhető hőmérséklet érzékelő Pt1000 | 1 | 12550 | ECC
C5 | AQS51-KAM | Légcsatorna CO2 és hőmérséklet érzékelő/CO2 kapcsoló | 1 | 184859 | ECC
C5 | AQS61-KAM | Légcsatorna CO2 és hőmérséklet érzékelő/CO2 kapcsoló kijelzővel | 1 | 201283 | ECC
C5 | AQS71-KAM | Légcsatorna CO2 és hőmérséklet érzékelő/CO2 kapcsoló | 1 | 161150 | ECC
W9 | AS06-1/2A | 5db! szűrőbetét 100µm FF06 1/2", FK06 1/2"-3/4" (az ár 5db-ra vonatkozik) | 1 | 14146 | ECC
W9 | AS06-1/2C | 5db! szűrőbetét 50µm FF06 1/2", FK06 1/2"-3/4" (az ár 5db-ra vonatkozik) | 1 | 17107 | ECC
W9 | AS06-1/2ZAR | X5 REPLACEMENT SIEVE 5MY DN15 | 1 | 44409 | ECC
W9 | AS06-1A | 5db! szűrőbetét 100µm FF06 3/4"-5/4", FK06 1"-5/4" (az ár 5db-ra vonatkozik) | 1 | 15139 | ECC
W9 | AS06-1C | 5db! szűrőbetét 50µm FF06 3/4"-5/4", FK06 1"-5/4" (az ár 5db-ra vonatkozik) | 1 | 19075 | ECC
C8 | AS2 | Segédkapcsolók M6422L1003 motorhoz | 1 | 49898 | ECC
T0 | AS35902 | 192db! Fedél S4564-hez (az ár egységár) | 192 | 593 | ECC
F6 | ASL453 | Levegő áramlás érzékelő relé 230V SLF3-hoz 0,1-20m/s SPST | 1 | 62049 | ECC
F6 | ASL453/24 | Levegő áramlás érzékelő relé 24V SLF3-hoz 0,1-20m/s SPST | 1 | 62049 | ECC
F6 | ASW454 | Foly/gáz áramlás érzékelő relé 230V SLW62-höz folyadék=0,1-3,gáz=1-15 m/s, SPST kimenet | 1 | 65489 | ECC
F6 | ASW454/24 | Foly/gáz áramlás érzékelő relé 24V SLW62-höz folyadék=0,1-3, gáz 1-15 m/s SPST kimenet | 1 | 65489 | ECC
F7 | AT10 | 230Vac mágnesszelep NC 3/8" 0…120°C PN10 ivóvízre | 1 | 33024 | ECC
F7 | AT13 | 230Vac mágnesszelep NC 1/2" 0…120°C PN10 ivóvízre | 1 | 41495 | ECC
F7 | AT20 | 230Vac mágnesszelep NC 3/4" 0…120°C PN10 ivóvízre | 1 | 55556 | ECC
F7 | AT25 | 230Vac mágnesszelep NC 1" 0…120°C PN10 ivóvízre | 1 | 89182 | ECC
F7 | AT32 | 230Vac mágnesszelep NC 5/4" 0…120°C PN10 ivóvízre | 1 | 97008 | ECC
F7 | AT40 | 230Vac mágnesszelep NC 6/4" 0…120°C PN10 ivóvízre | 1 | 150199 | ECC
F7 | AT50 | 230Vac mágnesszelep NC 2" 0…120°C PN10 ivóvízre | 1 | 163185 | ECC
C1 | ATC928G1026 | Evotouch érintőképernyős zónamanager magyar menüvel, max 8 fűtési zóna, vezeték nélküli kialakítás (RF) | 1 | 71483 | ECC
C1 | ATF100 | Asztali állvány evohome zónamanager (Evotouch) -hez, tápegységgel egybeépítve | 1 | 15479 | ECC
C1 | ATF300 | Fali szerelő készlet evohome zónamanager (Evotouch)-hez, tápegységgel egybeépítve | 1 | 11466 | ECC
C1 | ATF400 | Evotouch színes előlapok- 3db (fehér, fekete, szálhúzott fém színű) |  | 8073 | ECC
V8 | ATK2040A | motor csatlakozó készlet V5431 és V5441 sorozathoz | 1 | 26123 | ECC
C1 | ATP921G1052 | Evohome szett - Evotouch központi egység magyar menüvel, asztali állvánnyal + BDR91 relés egység | 1 | 82417 | ECC
C1 | ATP924G1018 | Evohome szett - Evotouch központi egység magyar menüvel, asztali állvánnyal + 4db HR80 radiátor termosztát + BDR91 relémodul | 1 | 181078 | ECC
F7 | AV102MS2 | 230Vac mágnesszelep NC 3/8" 0…90°C, -0,9…4bar tüzelőanyagokra | 1 | 35905 | ECC
F7 | AV131MS2 | 230Vac mágnesszelep NC 1/2" 0…90°C, -0,9…4bar tüzelőanyagokra | 1 | 44849 | ECC
F7 | AV201MS2 | 230Vac mágnesszelep NC 3/4" 0…90°C, -0,9…10bar tüzelőanyagokra | 1 | 58867 | ECC
F7 | AV251MS2 | 230Vac mágnesszelep NC 1" 0…90°C, -0,9…10bar tüzelőanyagokra | 1 | 91934 | ECC
F7 | AV252MS2 | 230Vac mágnesszelep NC 5/4" 0…90°C, -0,9…10bar tüzelőanyagokra | 1 | 99803 | ECC
F7 | AV401MS2 | 230Vac mágnesszelep NC 6/4" 0…90°C, -0,9…10bar tüzelőanyagokra | 1 | 153123 | ECC
F7 | AV402MS2 | 230Vac mágnesszelep NC 2" 0…90°C, -0,9…10bar tüzelőanyagokra | 1 | 165937 | ECC
B0 | AVSOLAR-1/2 | Elzáró szelep, szolár légtelenítőhöz, 1/2" | 1 | 2163 | ECC
B0 | AVSOLAR-3/8 | Elzáró szelep, szolár légtelenítőhöz, 3/8" | 1 | 1572 | ECC
W4 | BA195-3/8E | BA-BACKFLOW PREVENTER MINI | 1 | 37058 | ECC
W4 | BA295-1/2A | visszafolyásgátló, BA típusú, max 4. folyadékkategóriáig, 1/2", külső menet+hollander, 1,5..10bar, PN10, max 65°C, (kvs=3) | 1 | 57887 | ECC
W4 | BA295-1/2E | SYSTEMTRENNER O. VERSCHR. PN10 | 1 | 97369 | ECC
W4 | BA295-11/2A | visszafolyásgátló, BA típusú, max 4. folyadékkategóriáig, 6/4", külső menet+hollander, 1,5..10bar, PN10, max 65°C, (kvs=13,6) | 1 | 152426 | ECC
W4 | BA295-11/4B | visszafolyásgátló, BA típusú, max 4. folyadékkategóriáig, 5/4", külső menet+hollander, 1,5..10bar, PN10, max 65°C, (kvs=8,7) | 1 | 105633 | ECC
W4 | BA295-1B | visszafolyásgátló, BA típusú, max 4. folyadékkategóriáig, 1", külső menet+hollander, 1,5..10bar, PN10, max 65°C, (kvs=4) | 1 | 77179 | ECC
W4 | BA295-1E | BACKFLOW PSYSTEMTRENNER O. VERSCHR. PN10 | 1 | 122180 | ECC
W4 | BA295-2A | visszafolyásgátló, BA típusú, max 4. folyadékkategóriáig, 2", külső menet+hollander, 1,5..10bar, PN10, max 65°C, (kvs=21,2) | 1 | 159897 | ECC
W4 | BA295-2E | BACKFLOW PREVENTER, NO CONNECTIONS PN10 | 1 | 258115 | ECC
W4 | BA295-3/4A | visszafolyásgátló, BA típusú, max 4. folyadékkategóriáig, 3/4", külső menet+hollander, 1,5..10bar, PN10, max 65°C, (kvs=3,5) | 1 | 61501 | ECC
W4 | BA295-3/4E | SYSTEMTRENNER O. VERSCHR. PN10 | 1 | 109595 | ECC
W4 | BA295C-1/2A | visszafolyásgátló, BA típusú, max 4. folyadékkategóriáig, 1/2", külső menet+hollander, 1,5..10bar, PN10, max 65°C, (kvs=3) | 1 | 62114 | ECC
W4 | BA295C-11/2A | visszafolyásgátló, BA típusú, max 4. folyadékkategóriáig, 6/4", külső menet+hollander, 1,5..10bar, PN10, max 65°C, (kvs=13,6) | 1 | 177172 | ECC
W4 | BA295C-11/4B | visszafolyásgátló, BA típusú, max 4. folyadékkategóriáig, 5/4", külső menet+hollander, 1,5..10bar, PN10, max 65°C, (kvs=8,7) | 1 | 120737 | ECC
W4 | BA295C-1B | visszafolyásgátló, BA típusú, max 4. folyadékkategóriáig, 1", külső menet+hollander, 1,5..10bar, PN10, max 65°C, (kvs=4) | 1 | 88981 | ECC
W4 | BA295C-2A | visszafolyásgátló, BA típusú, max 4. folyadékkategóriáig, 2", külső menet+hollander, 1,5..10bar, PN10, max 65°C, (kvs=21,2) | 1 | 187896 | ECC
W4 | BA295C-3/4A | visszafolyásgátló, BA típusú, max 4. folyadékkategóriáig, 3/4", külső menet+hollander, 1,5..10bar, PN10, max 65°C, (kvs=3,5) | 1 | 65716 | ECC
W4 | BA295I-1/2A | visszafolyásgátló, BA típusú,rozsdamentes, 4-es folyadékkat-ig, 1/2", külső menet+holl., 1,5..10bar, PN10, max 65°C, (kvs=3) | 1 | 270380 | ECC
W4 | BA295I-11/2A | visszafolyásgátló, BA típusú,rozsdamentes, 4-es folyadékkat-ig, 6/4", külső menet+holl, 1,5..10bar, PN10, max 65°C, (kvs=13,6) | 1 | 469030 | ECC
W4 | BA295I-11/4A | visszafolyásgátló, BA típusú,rozsdamentes, 4-es folyadékkat-ig, 5/4", külső menet+holl., 1,5..10bar, PN10, max 65°C, (kvs=8,7) | 1 | 380744 | ECC
W4 | BA295I-1A | visszafolyásgátló, BA típusú,rozsdamentes, 4-es folyadékkat-ig, 1", külső menet+holl., 1,5..10bar, PN10, max 65°C, (kvs=4) | 1 | 320044 | ECC
W4 | BA295I-2A | visszafolyásgátló, BA típusú,rozsdamentes, 4-es folyadékkat-ig, 2", külső menet+holl., 1,5..10bar, PN10, max 65°C, (kvs=21,2) | 1 | 529728 | ECC
W4 | BA295I-3/4A | visszafolyásgátló, BA típusú,rozsdamentes, 4-es folyadékkat-ig, 3/4", külső menet+holl., 1,5..10bar, PN10, max 65°C, (kvs=3,5) | 1 | 297969 | ECC
W4 | BA295STN-3/4A | visszafolyásgátló ideiglenes vízvételhez, BA típusú, 4-es folyadékkat-ig, 3/4", külső menet+holl, 1,5..10bar, PN10, max 65°C | 1 | 37956 | ECC
W4 | BA298-100FA | visszafolyásgátló, BA típusú, max 4. folyadékkategóriáig, DN100, karimás, 1,5..10bar, PN10, max 65°C | 1 | 979175 | ECC
W4 | BA298-150FA | visszafolyásgátló, BA típusú, max 4. folyadékkategóriáig, DN150, karimás, 1,5..10bar, PN10, max 65°C | 1 | 1639999 | ECC
W4 | BA298-65FA | visszafolyásgátló, BA típusú, max 4. folyadékkategóriáig, DN65, karimás, 1,5..10bar, PN10, max 65°C | 1 | 911646 | ECC
W4 | BA298-80FA | visszafolyásgátló, BA típusú, max 4. folyadékkategóriáig, DN80, karimás, 1,5..10bar, PN10, max 65°C | 1 | 964280 | ECC
W4 | BA298I-100FA | visszafolyásgátló, BA típusú,rozsdamentes, max 4. folyadékkategóriáig, DN100, karimás, 1,5..10bar, PN10, max 65°C | 1 | 1822610 | ECC
W4 | BA298I-150FA | visszafolyásgátló, BA típusú,rozsdamentes, max 4. folyadékkategóriáig, DN150, karimás, 1,5..10bar, PN10, max 65°C | 1 | 2874638 | ECC
W4 | BA298I-65FA | visszafolyásgátló, BA típusú,rozsdamentes, max 4. folyadékkategóriáig, DN65, karimás, 1,5..10bar, PN10, max 65°C | 1 | 1755317 | ECC
W4 | BA298I-80FA | visszafolyásgátló, BA típusú,rozsdamentes, max 4. folyadékkategóriáig, DN80, karimás, 1,5..10bar, PN10, max 65°C | 1 | 1771710 | ECC
W4 | BA300-100A | visszafolyásgátló, BA típusú, max 4. folyadékkategóriáig, DN100, karimás, 1,5..10bar, PN10, max 65°C | 1 | 896800 | ECC
W4 | BA300-150A | visszafolyásgátló, BA típusú, max 4. folyadékkategóriáig, DN150, karimás, 1,5..10bar, PN10, max 65°C | 1 | 1209500 | ECC
W4 | BA300-200A | visszafolyásgátló, BA típusú, max 4. folyadékkategóriáig, DN200, karimás, 1,5..10bar, PN10, max 65°C | 1 | 2065000 | ECC
W4 | BA300-65A | visszafolyásgátló, BA típusú, max 4. folyadékkategóriáig, DN65, karimás, 1,5..10bar, PN10, max 65°C | 1 | 531000 | ECC
W4 | BA300-80A | visszafolyásgátló, BA típusú, max 4. folyadékkategóriáig, DN80, karimás, 1,5..10bar, PN10, max 65°C | 1 | 557220 | ECC
T2 | BB020143 | csere tekercs VE410/15AA-hoz pmax=200mbar 230 Vac | 1 | 9293 | ECC
T2 | BB020146 | csere tekercs VE420AA-hoz pmax=200mbar 230 Vac | 1 | 14013 | ECC
T2 | BB052301 | csere tekercs VE4010/15A-hoz pmax=200mbar 230 Vac | 1 | 29011 | ECC
T2 | BB052302 | csere tekercs VE4010/15A-hoz 230 Vac IP65 | 1 | 30232 | ECC
T2 | BB052303 | csere tekercs VE4050A-hoz 230 Vac | 1 | 58228 | ECC
T2 | BB052307 | csere tekercs VE4050A-hoz pmax=360mbar 230 Vac | 1 | 67536 | ECC
T2 | BB052325 | csere tekercs VE4020/25A-hoz 230 Vac | 1 | 31953 | ECC
T2 | BB052340 | csere tekercs VE4032/40A-hoz 230 Vac | 1 | 58228 | ECC
T2 | BB052341 | Csere tekercs VQ440-hez 220-240V 200mbar, V1 | 1 | 43845 | ECC
T2 | BB152300 | csere tekercs VE4100B3-hoz 230 Vac | 1 | 228752 | ECC
T2 | BB152301 | csere tekercs VE4010/15A-hoz pmax=360mbar 230 Vac | 1 | 29364 | ECC
T2 | BB152302 | csere tekercs VE4020/25S-hez 230 Vac | 1 | 30732 | ECC
T2 | BB152325 | csere tekercs VE4020/25B,C-hez 230 Vac | 1 | 32114 | ECC
T2 | BB152326 | csere tekercs VE4032/40B,C-hez 230 Vac | 1 | 58228 | ECC
T2 | BB152340 | csere tekercs VE4050B,C-hez 230 Vac | 1 | 58596 | ECC
T2 | BB152365 | csere tekercs VE4065B3-hoz 230 Vac | 1 | 102282 | ECC
T2 | BB152380 | csere tekercs VE4080B3-hoz 230 Vac | 1 | 131719 | ECC
C1 | BDR91A1000 | Vezeték nélküli 5A relé modul, SPDT relével (evohome alkalmazásokhoz) |  | 25946 | ECC
W5 | BV300-100A | S300 sorozat alapszelep, porszórt öntvény, DH,DR,FD,FV,MVstb.szelepekhez, DN100, karimás, min 0,7bar, PN16, max 80°C, (kvs=167) | 1 | 614163 | ECC
W5 | BV300-150A | S300 sorozat alapszelep, porszórt öntvény, DH,DR,FD,FV,MVstb.szelepekhez, DN150, karimás, min 0,7bar, PN16, max 80°C, (kvs=407) | 1 | 1205984 | ECC
W5 | BV300-200A | S300 sorozat alapszelep, porszórt öntvény, DH,DR,FD,FV,MVstb.szelepekhez, DN200, karimás, min 0,7bar, PN16, max 80°C, (kvs=676) | 1 | 1807547 | ECC
W5 | BV300-250A | S300 sorozat alapszelep, porszórt öntvény, DH,DR,FD,FV,MVstb.szelepekhez, DN250, karimás, min 0,7bar, PN16, max 80°C, (kvs=1160) | 1 | 3037460 | ECC
W5 | BV300-300A | S300 sorozat alapszelep, porszórt öntvény, DH,DR,FD,FV,MVstb.szelepekhez, DN300, karimás, min 0,7bar, PN16, max 80°C, (kvs=1600) | 1 | 4450034 | ECC
W5 | BV300-350A | S300 sorozat alapszelep, porszórt öntvény, DH,DR,FD,FV,MVstb.szelepekhez, DN350, karimás, min 0,7bar, PN16, max 80°C, (kvs=1600) | 1 | 6483656 | ECC
W5 | BV300-400A | S300 sorozat alapszelep, porszórt öntvény, DH,DR,FD,FV,MVstb.szelepekhez, DN400, karimás, min 0,7bar, PN16, max 80°C, (kvs=3300) | 1 | 10563076 | ECC
W5 | BV300-450A | S300 sorozat alapszelep, porszórt öntvény, DH,DR,FD,FV,MVstb.szelepekhez, DN450, karimás, min 0,7bar, PN16, max 80°C, (kvs=3300) | 1 | 15659305 | ECC
W5 | BV300-50A | S300 sorozat alapszelep, porszórt öntvény, DH,DR,FD,FV,MVstb.szelepekhez, DN50, karimás, min 0,7bar, PN16, max 80°C, (kvs=43) | 1 | 394973 | ECC
W5 | BV300-65A | S300 sorozat alapszelep, porszórt öntvény, DH,DR,FD,FV,MVstb.szelepekhez, DN65, karimás, min 0,7bar, PN16, max 80°C, (kvs=43) | 1 | 455856 | ECC
W5 | BV300-80A | S300 sorozat alapszelep, porszórt öntvény, DH,DR,FD,FV,MVstb.szelepekhez, DN80, karimás, min 0,7bar, PN16, max 80°C, (kvs=103) | 1 | 571542 | ECC
T0 | C4065FH1008U | 10db! - Léghiánykapcsoló (az ár egységár) | 10 | 13915 | ECC
T0 | C4065FH1024U | 10db! - Léghiánykapcsoló (az ár egységár) | 10 | 11984 | ECC
T0 | C4065FH1131U | 10db! - Léghiánykapcsoló (az ár egységár) | 10 | 11984 | ECC
T1 | C554A1463/U |  | 1 | 7835 | ECC
T6 | C6045D1043 | gáz nyomás- és diff.nyomás kapcsoló 0,2-3mbar pmax=100mbar | 1 | 43899 | ECC
T6 | C6045D1050 |  | 1 | 43956 | ECC
T6 | C6045D1068 | gáz nyomás- és diff.nyomás kapcsoló 0,2-3mbar pmax=100mbar | 1 | 35932 | ECC
T6 | C6045D1076 | gáz nyomás- és diff.nyomás kapcsoló 5-50mbar pmax=200mbar | 1 | 35932 | ECC
T6 | C6045D1084 | gáz nyomás- és diff.nyomás kapcsoló 15-150mbar pmax=300mbar | 1 | 35932 | ECC
T6 | C6045D1092 | gáz nyomás- és diff.nyomás kapcsoló 1-10mbar pmax=100mbar | 1 | 35932 | ECC
T0 | C6065A1002U | 10db! - Léghiánykapcsoló (az ár egységár) | 10 | 12189 | ECC
T0 | C6065A1010U | 10db! - Léghiánykapcsoló (az ár egységár) | 10 | 12783 | ECC
T0 | C6065A1028U | Léghiánykapcsoló | 1 | 12687 | ECC
T0 | C6065A1036U | Léghiánykapcsoló | 1 | 11984 | ECC
T0 | C6065A1085U | 10db! - Léghiánykapcsoló (az ár egységár) | 10 | 12675 | ECC
T0 | C6065A1135U | 10db! - Léghiánykapcsoló (az ár egységár) | 10 | 11984 | ECC
T0 | C6065A1168U | 10db! - Léghiánykapcsoló (az ár egységár) | 10 | 13058 | ECC
T0 | C6065A1176U | 10db! - Léghiánykapcsoló (az ár egységár) | 10 | 14177 | ECC
T0 | C6065A1226U | 10db! - Léghiánykapcsoló (az ár egységár) | 10 | 13889 | ECC
T0 | C6065A1234U | 10db! - Léghiánykapcsoló (az ár egységár) | 10 | 15570 | ECC
T0 | C6065A1267U | 10db! - Léghiánykapcsoló (az ár egységár) | 10 | 12464 | ECC
T0 | C6065A1275U | 10db! - Léghiánykapcsoló (az ár egységár) | 10 | 14202 | ECC
T0 | C6065A1291B | 50db! - Léghiánykapcsoló (az ár egységár) | 50 | 10176 | ECC
T0 | C6065A1416U | 10db! - Léghiánykapcsoló (az ár egységár) | 10 | 11984 | ECC
T0 | C6065A1440U | 10db! - Léghiánykapcsoló (az ár egységár) | 10 | 12783 | ECC
T0 | C6065A1473U | 10db! - Léghiánykapcsoló (az ár egységár) | 10 | 11984 | ECC
T0 | C6065AH1020U | 10db! - Léghiánykapcsoló (az ár egységár) | 10 | 11984 | ECC
T0 | C6065AH1038U | 10db! - Léghiánykapcsoló (az ár egységár) | 10 | 11984 | ECC
T0 | C6065AH1095U | 10db! - Léghiánykapcsoló (az ár egységár) | 10 | 13864 | ECC
T0 | C6065AH1103U | 10db! - Léghiánykapcsoló (az ár egységár) | 10 | 11984 | ECC
T0 | C6065D1071U | 10db! - Léghiánykapcsoló (az ár egységár) | 10 | 13538 | ECC
T0 | C6065F1050U | 10db! - Léghiánykapcsoló (az ár egységár) | 10 | 16216 | ECC
T0 | C6065F1068U | 10db! - Léghiánykapcsoló (az ár egységár) | 10 | 14733 | ECC
T0 | C6065F1076U | 10db! - Léghiánykapcsoló (az ár egységár) | 10 | 12016 | ECC
T0 | C6065F1100U | 10db! - Léghiánykapcsoló (az ár egységár) | 10 | 11984 | ECC
T0 | C6065F1175U | 10db! - Léghiány kapcsoló (az ár egységár) | 10 | 13876 | ECC
T0 | C6065F1183U | 10db! - Léghiánykapcsoló (az ár egységár) | 10 | 12783 | ECC
T0 | C6065F1225U | 10db! - Léghiánykapcsoló (az ár egységár) | 10 | 13934 | ECC
T0 | C6065F1233U | 10db! - Léghiánykapcsoló (az ár egységár) | 10 | 11984 | ECC
T0 | C6065F1241U | 10db! - Léghiánykapcsoló (az ár egységár) | 10 | 12783 | ECC
T0 | C6065F1357U | 10db! - Léghiánykapcsoló (az ár egységár) | 10 | 11984 | ECC
T0 | C6065F1373U | 10db! - Léghiánykapcsoló (az ár egységár) | 10 | 11984 | ECC
T0 | C6065FH1003U | 10db! - Léghiánykapcsoló (az ár egységár) | 10 | 9588 | ECC
T0 | C6065FH1011B | 50db! - Léghiánykapcsoló (az ár egységár) | 50 | 12783 | ECC
T0 | C6065FH1052U | 10db! - Léghiánykapcsoló (az ár egységár) | 10 | 11984 | ECC
T0 | C6065FH1078U | 10db! - Léghiánykapcsoló (az ár egységár) | 10 | 12585 | ECC
T0 | C6065FH1086U | 10db! - Léghiánykapcsoló (az ár egységár) | 10 | 11984 | ECC
T0 | C6065FH1102U | 10db! - Léghiánykapcsoló (az ár egységár) | 10 | 11984 | ECC
T0 | C6065FH1128U | 10db! - Léghiánykapcsoló (az ár egységár) | 10 | 11984 | ECC
T0 | C6065FH1136U | 10db! - Léghiánykapcsoló (az ár egységár) | 10 | 12783 | ECC
T0 | C6065FH1151B | 50db! - Levegő nyomáskapcsoló p=0,48mbar, max 6mbar (az ár egységár) | 50 | 10137 | ECC
T0 | C6065FH1185U | 10db! - Léghiánykapcsoló (az ár egységár) | 10 | 12783 | ECC
T0 | C6065FH1227U | 10db! - Léghiánykapcsoló (az ár egységár) | 10 | 12783 | ECC
T0 | C6065FH1235U | 10db! - Léghiánykapcsoló (az ár egységár) | 10 | 12636 | ECC
T0 | C6065FH1268U | 10db! - Léghiánykapcsoló (az ár egységár) | 10 | 14170 | ECC
T0 | C6065FH1417U | 10db! - Léghiánykapcsoló (az ár egységár) | 10 | 11345 | ECC
T0 | C6065FH1482U | 10db! - Léghiánykapcsoló (az ár egységár) | 10 | 11984 | ECC
T0 | C6065FH1516U | 10db! - Léghiánykapcsoló (az ár egységár) | 10 | 13128 | ECC
T0 | C6065FH1706U | 10db! - Léghiánykapcsoló (az ár egységár) | 10 | 12131 | ECC
T0 | C6065FH1813U | 10db! - Léghiánykapcsoló (az ár egységár) | 10 | 12783 | ECC
T0 | C6065FH1821U | 10db! - Léghiánykapcsoló (az ár egységár) | 10 | 11984 | ECC
T0 | C6065FH1854B | 50db! - Levegő nyomáskapcsoló | 50 | 10399 | ECC
T6 | C6097A2110 | gáz nyomáskapcsoló 1-10mbar pmax=200mbar névl.hiszterézis: 0,4mbar | 1 | 12739 | ECC
T6 | C6097A2210 | gáz nyomáskapcsoló 2,5-50mbar pmax=300mbar névl.hiszterézis: 0,6mbar | 1 | 12739 | ECC
T6 | C6097A2310 | gáz nyomáskapcsoló 30-150mbar pmax=500mbar névl.hiszterézis: 2,8mbar | 1 | 12739 | ECC
T6 | C6097A2410 | gáz nyomáskapcsoló 100-500mbar pmax=600mbar névl.hiszterézis: 7,0mbar | 1 | 12739 | ECC
T1 | C7008A1018/U | Ionizációs elektróda | 1 | 89725 | ECC
T1 | C7008A1034/U | Ionizációs elektróda | 1 | 31392 | ECC
T1 | C7009A1009/U | Ionizációs elektróda | 1 | 17993 | ECC
T1 | C7009A1025/U | Ionizációs elektróda | 1 | 92273 | ECC
T1 | C7012A1145/U | UV lángőr | 1 | 213852 | ECC
T1 | C7012A1194/U | UV lángőr | 1 | 213294 | ECC
T1 | C7012C1042/U | UV lángőr | 1 | 692096 | ECC
T1 | C7012E1104/U | UV lángőr | 1 | 263475 | ECC
T1 | C7012E1153/U | UV lángőr | 1 | 287520 | ECC
T1 | C7012E1187/U | UV lángőr | 1 | 282579 | ECC
T1 | C7012E1195/U | UV lángőr | 1 | 278127 | ECC
T1 | C7012F1052/U | UV lángőr | 1 | 723740 | ECC
T1 | C7012G1019/U | UV lángőr | 1 | 235948 | ECC
T1 | C7024E1001/U | UV lángőr | 1 | 344643 | ECC
T1 | C7027A1023/U | Mini Peeper UV lángőr | 1 | 49094 | ECC
T1 | C7027A1031/U | Mini Peeper UV lángőr | 1 | 50082 | ECC
T1 | C7027A1049/U | Mini Peeper UV lángőr | 1 | 49094 | ECC
T1 | C7027A1056/U | Mini Peeper UV lángőr | 1 | 49817 | ECC
T1 | C7027A1064/U | Mini Peeper UV lángőr | 1 | 59989 | ECC
T1 | C7035A1023/U | Mini Peeper UV lángőr | 1 | 62508 | ECC
T1 | C7035A1031/U | Mini Peeper UV lángőr | 1 | 64819 | ECC
T1 | C7035A1049/U | Mini Peeper UV lángőr | 1 | 62884 | ECC
T1 | C7035A1056/U | Mini Peeper UV lángőr | 1 | 174723 | ECC
T1 | C7035A1064/U | Mini Peeper UV lángőr | 1 | 63023 | ECC
T1 | C7035A1080/U | Mini Peeper UV lángőr | 1 | 177741 | ECC
T1 | C7044A1006/U | UV lángőr | 1 | 71762 | ECC
T1 | C7061A1004/U | Önellenőrző UV lángőr | 1 | 233668 | ECC
T1 | C7061A1012/U | Önellenőrző UV lángőr | 1 | 198726 | ECC
T1 | C7061A1020/U | Önellenőrző UV lángőr | 1 | 259912 | ECC
T1 | C7061F1003 | Önellenőrző UV lángőr, Rb. kivitel | 1 | 970696 | ECC
C5 | C7068A1007 | Légcsatorna szabadonálló hőmérséklet érzékelő NTC20k 1,5m kábellel | 1 | 4839 | ECC
C5 | C7068A1007-5M | Egység hőmérséklet érzékelő NTC20k 5- kábellel | 1 | 10024 | ECC
C5 | C7068A1030 | Légcsatorna szabadonálló hőmérséklet érzékelő NTC10k 1,5m kábellel | 1 | 4839 | ECC
T1 | C7076A1007/U | Önellenőrző UV lángőr, állítható érzékenységű | 1 | 1424312 | ECC
T1 | C7076A1031/U | Önellenőrző UV lángőr, állítható érzékenységű | 1 | 1192508 | ECC
T1 | C7076F1006 | Önellenőrző UV lángőr, állítható érzékenységű, Rb. | 1 | 2003260 | ECC
T1 | C7076F1014 | Önellenőrző UV lángőr, állítható érzékenységű, Rb., 110Vac | 1 | 2003260 | ECC
C5 | C7085A1006 | Légcsatorna átlaghőmérséklet érzékelő PT1000 | 1 | 43125 | ECC
C5 | C7085A1014 | Légcsatorna átlaghőmérséklet érzékelő NTC20K | 1 | 40303 | ECC
C0 | C7089U1006/U | Külső hőmérséklet érzékelő TH sorozatú termosztátokhoz | 1 | 7237 | ECC
C5 | C7110A1010 | Levegőminőség érzékelő 24Vacdc táp, 0-10V kimenet | 1 | 68091 | ECC
C5 | C7110C1001 | Helyiség CO2 érzékelő 24Vacdc táp, 0-10V kimenet | 1 | 122365 | ECC
C5 | C7110D1009 | Helyiség CO2 és hőmérséklet érzékelő alapjel állítóval, 24Vacdc táp, 0-10V kimenet | 1 | 142715 | ECC
T0 | C7195A 2001U | Áramlás érzékelő | 1 | 9718 | ECC
W4 | CA295-1/2A | visszafolyásgátló, CA típusú, 3-as folyadékkategóriáig, 1/2", külső menet+hollander | 1 | 14875 | ECC
W4 | CA295-3/4A | visszafolyásgátló, CA típusú, 3-as folyadékkategóriáig, 3/4", külső menet+hollander, 1,5..10bar, PN10, max 65°C | 1 | 15409 | ECC
W4 | CBU140-25A-043 | Megszakító tartályos rendszerleválasztó (EN1717 alapján AB, 5-ös folyadékkat.) 1db DN25 szivattyúval, 230Vac, H=43m, V=4m3/h, 13 literes tartállyal, tömeg:22kg |  | 532560 | ECC
W4 | CBU144-50A-042 | Tűzvédelmi megszakító tartályos nyomásfokozó állomás (EN1717 alapján AB) 1db DN50 szivattyúval, H=42m, V=18m3/h, 540literes tartállyal, tömeg:351kg | 1 | 4204305 | ECC
W4 | CBU144-50A-052 | Tűzvédelmi megszakító tartályos nyomásfokozó állomás (EN1717 alapján AB) 1db DN50 szivattyúval, H=52m, V=18m3/h, 540literes tartállyal, tömeg:390kg | 1 | 4348260 | ECC
W4 | CBU144-50A-063 | Tűzvédelmi megszakító tartályos nyomásfokozó állomás (EN1717 alapján AB) 1db DN50 szivattyúval, H=63m, V=18m3/h, 540literes tartállyal, tömeg:391kg | 1 | 4434675 | ECC
W4 | CBU144-50A-074 | Tűzvédelmi megszakító tartályos nyomásfokozó állomás (EN1717 alapján AB) 1db DN50 szivattyúval, H=74m, V=18m3/h, 540literes tartállyal, tömeg:396kg | 1 | 4722690 | ECC
W4 | CBU144-50A-085 | Tűzvédelmi megszakító tartályos nyomásfokozó állomás (EN1717 alapján AB) 1db DN50 szivattyúval, H=85m, V=18m3/h, 540literes tartállyal, tömeg:398kg | 1 | 4780230 | ECC
W4 | CBU144-50A-095 | Tűzvédelmi megszakító tartályos nyomásfokozó állomás (EN1717 alapján AB) 1db DN50 szivattyúval, H=95m, V=18m3/h, 540literes tartállyal, tömeg:471kg | 1 | 5010600 | ECC
W4 | CBU144-50A-105 | Tűzvédelmi megszakító tartályos nyomásfokozó állomás (EN1717 alapján AB) 1db DN50 szivattyúval, H=105m, V=18m3/h, 540literes tartállyal, tömeg:472kg | 1 | 5125785 | ECC
W4 | CBU144-65B-037 | Tűzvédelmi megszakító tartályos nyomásfokozó állomás (EN1717 alapján AB) 1db DN65 szivattyúval, H=37m, V=36m3/h, 1080literes tartállyal, tömeg:431kg | 1 | 5010600 | ECC
W4 | CBU144-65B-051 | Tűzvédelmi megszakító tartályos nyomásfokozó állomás (EN1717 alapján AB) 1db DN65 szivattyúval, H=51m, V=36m3/h, 1080literes tartállyal, tömeg:437kg | 1 | 5298615 | ECC
W4 | CBU144-65B-065 | Tűzvédelmi megszakító tartályos nyomásfokozó állomás (EN1717 alapján AB) 1db DN65 szivattyúval, H=65m, V=36m3/h, 1080literes tartállyal, tömeg:508kg | 1 | 5644170 | ECC
W4 | CBU144-80A-125 | Tűzvédelmi megszakító tartályos nyomásfokozó állomás (EN1717 alapján AB) 1db DN65 szivattyúval, H=125m, V=18m3/h, 540literes tartállyal, tömeg:527kg | 1 | 5932080 | ECC
W4 | CBU144-80A-143 | Tűzvédelmi megszakító tartályos nyomásfokozó állomás (EN1717 alapján AB) 1db DN65 szivattyúval, H=143m, V=18m3/h, 540literes tartállyal, tömeg:529kg | 1 | 6104910 | ECC
W4 | CBU144-80B-080 | Tűzvédelmi megszakító tartályos nyomásfokozó állomás (EN1717 alapján AB) 1db DN80 szivattyúval, H=80m, V=36m3/h, 1080literes tartállyal, tömeg:521kg | 1 | 5874540 | ECC
W4 | CBU144-80B-093 | Tűzvédelmi megszakító tartályos nyomásfokozó állomás (EN1717 alapján AB) 1db DN80 szivattyúval, H=93m, V=36m3/h, 1080literes tartállyal, tömeg:524kg | 1 | 6220095 | ECC
W4 | CBU144-80B-100 | Tűzvédelmi megszakító tartályos nyomásfokozó állomás (EN1717 alapján AB) 1db DN80 szivattyúval, H=100m, V=36m3/h, 1080literes tartállyal, tömeg:539kg | 1 | 6450465 | ECC
W4 | CBU144-80B-112 | Tűzvédelmi megszakító tartályos nyomásfokozó állomás (EN1717 alapján AB) 1db DN80 szivattyúval, H=112m, V=36m3/h, 1080literes tartállyal, tömeg:541kg | 1 | 6392820 | ECC
W4 | CBU144-80B-121 | Tűzvédelmi megszakító tartályos nyomásfokozó állomás (EN1717 alapján AB) 1db DN80 szivattyúval, H=121m, V=36m3/h, 1080literes tartállyal, tömeg:577kg | 1 | 6796020 | ECC
W4 | CBU145-50A-042 | Tűzvédelmi megszakító tartályos nyomásfokozó állomás (EN1717 alapján AB) 1+1db DN50 szivattyúval, H=42m, V=18m3/h, 540literes tartállyal, tömeg:411kg | 1 | 7055160 | ECC
W4 | CBU145-50A-052 | Tűzvédelmi megszakító tartályos nyomásfokozó állomás (EN1717 alapján AB) 1+1db DN50 szivattyúval, H=52m, V=18m3/h, 540literes tartállyal, tömeg:488kg | 1 | 7343175 | ECC
W4 | CBU145-50A-063 | Tűzvédelmi megszakító tartályos nyomásfokozó állomás (EN1717 alapján AB) 1+1db DN50 szivattyúval, H=63m, V=18m3/h, 540literes tartállyal, tömeg:490kg | 1 | 7429485 | ECC
W4 | CBU145-50A-074 | Tűzvédelmi megszakító tartályos nyomásfokozó állomás (EN1717 alapján AB) 1+1db DN50 szivattyúval, H=74m, V=18m3/h, 540literes tartállyal, tömeg:500kg | 1 | 7775040 | ECC
W4 | CBU145-50A-085 | Tűzvédelmi megszakító tartályos nyomásfokozó állomás (EN1717 alapján AB) 1+1db DN50 szivattyúval, H=85m, V=18m3/h, 540literes tartállyal, tömeg:505kg | 1 | 7947870 | ECC
W4 | CBU145-50A-095 | Tűzvédelmi megszakító tartályos nyomásfokozó állomás (EN1717 alapján AB) 1+1db DN50 szivattyúval, H=95m, V=18m3/h, 540literes tartállyal, tömeg:651kg | 1 | 8322195 | ECC
W4 | CBU145-50A-105 | Tűzvédelmi megszakító tartályos nyomásfokozó állomás (EN1717 alapján AB) 1+1db DN50 szivattyúval, H=105m, V=18m3/h, 540literes tartállyal, tömeg:653kg | 1 | 8523795 | ECC
W4 | CBU145-65A-125 | Tűzvédelmi megszakító tartályos nyomásfokozó állomás (EN1717 alapján AB) 1+1db DN65 szivattyúval, H=37m, V=36m3/h, 1080literes tartállyal, tömeg:520kg | 1 | 10510710 | ECC
W4 | CBU145-65A-143 | Tűzvédelmi megszakító tartályos nyomásfokozó állomás (EN1717 alapján AB) 1+1db DN65 szivattyúval, H=51m, V=36m3/h, 1080literes tartállyal, tömeg:533kg | 1 | 10971555 | ECC
W4 | CBU145-65B-037 | Tűzvédelmi megszakító tartályos nyomásfokozó állomás (EN1717 alapján AB) 1+1db DN65 szivattyúval, H=65m, V=36m3/h, 1080literes tartállyal, tömeg:675kg | 1 | 8581440 | ECC
W4 | CBU145-65B-051 | Tűzvédelmi megszakító tartályos nyomásfokozó állomás (EN1717 alapján AB) 1+1db DN65 szivattyúval, H=125m, V=18m3/h, 540literes tartállyal, tömeg:713kg | 1 | 9099720 | ECC
W4 | CBU145-65B-065 | Tűzvédelmi megszakító tartályos nyomásfokozó állomás (EN1717 alapján AB) 1+1db DN65 szivattyúval, H=143m, V=18m3/h, 540literes tartállyal, tömeg:717kg | 1 | 9848475 | ECC
W4 | CBU145-65B-090 | Tűzvédelmi megszakító tartályos nyomásfokozó állomás (EN1717 alapján AB) 1+1db DN80 szivattyúval, H=90m, V=36m3/h, 1080literes tartállyal, tömeg:701kg | 1 | 11115510 | ECC
W4 | CBU145-65B-108 | Tűzvédelmi megszakító tartályos nyomásfokozó állomás (EN1717 alapján AB) 1+1db DN80 szivattyúval, H=108m, V=36m3/h, 1080literes tartállyal, tömeg:706kg | 1 | 11979345 | ECC
W4 | CBU145-80B-100 | Tűzvédelmi megszakító tartályos nyomásfokozó állomás (EN1717 alapján AB) 1+1db DN80 szivattyúval, H=100m, V=36m3/h, 1080literes tartállyal, tömeg:736kg | 1 | 12327840 | ECC
W4 | CBU145-80B-112 | Tűzvédelmi megszakító tartályos nyomásfokozó állomás (EN1717 alapján AB) 1+1db DN80 szivattyúval, H=112m, V=36m3/h, 1080literes tartállyal, tömeg:741kg | 1 | 12123405 | ECC
W4 | CBU145-80B-121 | Tűzvédelmi megszakító tartályos nyomásfokozó állomás (EN1717 alapján AB) 1+1db DN80 szivattyúval, H=121m, V=36m3/h, 1080literes tartállyal, tömeg:813kg | 1 | 13016115 | ECC
W4 | CBU146-32A-060 | Megszakító tartályos rendszerleválasztó (EN1717 alapján AB, 5-ös folyadékkat.) 1db DN32 szivattyúval, 400Vac, H=60m, V=0,6-7m3/h, 540 l tartállyal, tömeg:391kg |  | 6595470 | ECC
W4 | CBU146-40A-060 | Megszakító tartályos rendszerleválasztó (EN1717 alapján AB, 5-ös folyadékkat.) 1db DN40 szivattyúval, 400Vac, H=60m, V=1,1-11m3/h, 540 l tartállyal, tömeg:391kg |  | 7336770 | ECC
W4 | CBU146-50A-060 | Megszakító tartályos rendszerleválasztó (EN1717 alapján AB, 5-ös folyadékkat.) 1db DN50 szivattyúval, 400Vac, H=60m, V=1,6-19m3/h, 540 l tartállyal, tömeg:391kg |  | 7983360 | ECC
W4 | CBU146-65A-060 | Megszakító tartályos rendszerleválasztó (EN1717 alapján AB, 5-ös folyadékkat.) 1db DN65 szivattyúval, 400Vac, H=60m, V=4-24m3/h, 540 l tartállyal, tömeg:391kg |  | 8531145 | ECC
W4 | CBU146-65B-060 | Megszakító tartályos rendszerleválasztó (EN1717 alapján AB, 5-ös folyadékkat.) 1db DN65 szivattyúval, 400Vac, H=60m, V=4-36m3/h, 1080 l tartállyal, tömeg:471kg |  | 10526565 | ECC
W4 | CBU146-80B-060 | Megszakító tartályos rendszerleválasztó (EN1717 alapján AB, 5-ös folyadékkat.) 1db DN80 szivattyúval, 400Vac, H=60m, V=4,6-43m3/h, 1080 l tartály, tömeg:471kg |  | 11129790 | ECC
F8 | CFT1 | Konfiguráló PC illesztő elektronikus nyomáskapcsolókhoz | 1 | 98730 | ECC
C1 | CM67RFMV | RF szobatermosztát keverőszelepes körhöz | 1 | 30192 | ECC
C0 | CMS927B1064 | CM907 rádiófrekvenciás szobatermosztát, heti program, csak szobai egység | 1 | 38956 | ECC
C0 | CMT507A1007/U | CM507 programozható szobatermosztát, heti program, SPST relé | 1 | 13616 | ECC
C0 | CMT707A1011 | CM707 programozható szobatermosztát, heti program, SPDT relé | 1 | 16072 | ECC
C0 | CMT727D1016 | CM727 rádiófrekvenciás szobatermosztát szett, heti program |  | 33578 | ECC
C0 | CMT907A1066 | CM907 Prémium programozható szobatermosztát, heti program. SPDT relé | 1 | 24572 | ECC
C0 | CMT927A1064 | CM927 rádiófrekvenciás szobatermosztát szett relésegységgel együtt, MAGYAR menüvel, heti program, | 1 | 45904 | ECC
C0 | CMT937A1011 | CM937 Opentherm Prémium programozható szobatermosztát heti prg. SPDT | 1 | 32901 | ECC
C0 | CMT957A1001 | CMS927 + RF --> Opentherm átalakító | 1 | 60184 | ECC
T2 | CO020012 | 10db! DIN csatlakozó VE400 szelepekhez, C6097A nyomáskapcsolókhoz (az ár egységár) | 10 | 780 | ECC
C6 | COMP230-1P1-20 | SmartDrive Compact frekvenciaváltó standard kijelzővel, 1 fázis bemenet, 230V, 1,1kW, 4,8A, védelem: IP20, integrált EMC védelem: C2 | 1 | 102968 | ECC
C6 | COMP230-1P5-20 | SmartDrive Compact frekvenciaváltó standard kijelzővel, 1 fázis bemenet, 230V, 1,5kW, 7A, védelem: IP20, integrált EMC védelem: C2 | 1 | 110727 | ECC
C6 | COMP230-2P2-20 | SmartDrive Compact frekvenciaváltó standard kijelzővel, 1 fázis bemenet, 230V, 2,2kW, 11A, védelem: IP20, integrált EMC védelem: C2 | 1 | 136116 | ECC
C6 | COMP230-P37-20 | SmartDrive Compact frekvenciaváltó standard kijelzővel, 1 fázis bemenet, 230V, 0,37kW, 2,4A, védelem: IP20, integrált EMC védelem: C2 | 1 | 74051 | ECC
C6 | COMP230-P75-20 | SmartDrive Compact frekvenciaváltó standard kijelzővel, 1 fázis bemenet, 230V, 0,75kW, 3,7A, védelem: IP20, integrált EMC védelem: C2 | 1 | 90275 | ECC
C6 | COMP400-1P1-20 | SmartDrive Compact frekvenciaváltó standard kijelzővel, 3 fázis bemenet, 380-500V, 1,1kW, 3,3A, védelem: IP20, integrált EMC védelem: C2 | 1 | 129768 | ECC
C6 | COMP400-1P5-20 | SmartDrive Compact frekvenciaváltó standard kijelzővel, 3 fázis bemenet, 380-500V, 1,5kW, 4,3A, védelem: IP20, integrált EMC védelem: C2 | 1 | 146696 | ECC
C6 | COMP400-2P2-20 | SmartDrive Compact frekvenciaváltó standard kijelzővel, 3 fázis bemenet, 380-500V, 2,2kW, 5,6A, védelem: IP20, integrált EMC védelem: C2 | 1 | 174905 | ECC
C6 | COMP400-3P0-20 | SmartDrive Compact frekvenciaváltó standard kijelzővel, 3 fázis bemenet, 380-500V, 3kW, 7,6A, védelem: IP20, integrált EMC védelem: C2 | 1 | 196768 | ECC
C6 | COMP400-4P0-20 | SmartDrive Compact frekvenciaváltó standard kijelzővel, 3 fázis bemenet, 380-500V, 4kW, 9A, védelem: IP20, integrált EMC védelem: C2 | 1 | 222158 | ECC
C6 | COMP400-5P5-20 | SmartDrive Compact frekvenciaváltó standard kijelzővel, 3 fázis bemenet, 380-500V, 5,5kW, 12A, védelem: IP20, integrált EMC védelem: C2 | 1 | 274347 | ECC
C6 | COMP400-P55-20 | SmartDrive Compact frekvenciaváltó standard kijelzővel, 3 fázis bemenet, 380-500V, 0,55kW, 1,9A, védelem: IP20, integrált EMC védelem: C2 | 1 | 106495 | ECC
C6 | COMP400-P75-20 | SmartDrive Compact frekvenciaváltó standard kijelzővel, 3 fázis bemenet, 380-500V, 0,75kW, 2,4A, védelem: IP20, integrált EMC védelem: C2 | 1 | 116369 | ECC
C6 | COMP-IP21-KIT1 | IP21 Takaró lemez COMP frekvenciaváltókhoz M1 méret | 1 | 3773 | ECC
C6 | COMP-IP21-KIT2 | IP21 Takaró lemez COMP frekvenciaváltókhoz M2 méret | 1 | 6033 | ECC
C6 | COMP-IP21-KIT3 | IP21 Takaró lemez COMP frekvenciaváltókhoz M3 méret | 1 | 8295 | ECC
C6 | COMP-LOADER | SmartDrive COMPACT konfiguráló szoftver PC-re, 3m USB kábellel |  | 43078 | ECC
C6 | COMP-LOADER-NC | SmartDrive COMPACT konfiguráló szoftver PC-re, kábel nélkül |  | 32309 | ECC
C6 | COMP-NEMA1-KIT1 | IP21-NEMA1 Takaró lemez sorkapocs fedéllel COMP frekvenciaváltókhoz M1 méret | 1 | 9804 | ECC
C6 | COMP-NEMA1-KIT2 | IP21-NEMA1 Takaró lemez sorkapocs fedéllel COMP frekvenciaváltókhoz M2 méret | 1 | 14328 | ECC
C6 | COMP-NEMA1-KIT3 | IP21-NEMA1 Takaró lemez sorkapocs fedéllel COMP frekvenciaváltókhoz M3 méret | 1 | 18851 | ECC
T1 | CP46173048 | 20db! Fuse for R4348 (az ár egységár) | 20 | 865 | ECC
T1 | CP923152 | 20db! Fuse for R4343 (az ár egységár) | 20 | 773 | ECC
T2 | CPCS020014 | 10db! csere egyenirányító kártya VQ440/50- 220 szelepekhez (Az ár egységár) | 10 | 7257 | ECC
T2 | CPCS020070 | 10db! csere egyenirányító kártya VE4015/20/25-höz 230 Vac (az ár egységár) | 10 | 5530 | ECC
T2 | CPCS020071 | 10db! csere egyenirányító kártya VE4032/40/50-hez 230 Vac (az ár egységár) | 10 | 5854 | ECC
T2 | CPCS020072 | 10db! csere egyenirányító kártya VE4065/80-hoz 230 Vac (az ár egységár) | 10 | 9505 | ECC
T2 | CPCS020101 | 10db! csere egyenirányító kártya VE4100-hoz és VE4080 360mbar-oshoz 230 Vac (az ár egységár) | 10 | 36887 | ECC
C7 | CRT12 | 230 / 24Vac transzformátor 288 VA | 1 | 40422 | ECC
C7 | CRT2 | Transzformátor 230/24Vac, 48 VA | 1 | 15032 | ECC
C7 | CRT6 | 230 / 24Vac transzformátor 144 VA | 1 | 19429 | ECC
C7 | CRT6-12 | Kettős transzformátor 230/24Vac 150/250 VA | 1 | 44566 | ECC
C7 | CRT6-6 | Kettős transzformátor 230/24Vac 144/144 VA | 1 | 37825 | ECC
C8 | CT240-04/U | Telefon modem 1x12Vdc és 1xSPDT (10/5A) kimenettel analóg telefonvonalra, 230Vac táppal | 1 | 20141 | ECC
C8 | CT241-04/U | Telefon modem 4db független SPDT (10/5A) kimenettel analóg telefonvonalra, 230Vac táppal | 1 | 26941 | ECC
W5 | CX-PR | PILOTVALVE DH300/SV300 | 1 | 106016 | ECC
W5 | CX-PS | PILOTVALVE DH300/VV300 | 1 | 106016 | ECC
W2 | D04FS-1/2A | nyomásszabályozó, tehermentesített szelep, ferdeülésű, 1/2", külső és belső menetes, 1,5..6bar | 1 | 7435 | ECC
W2 | D04FS-3/4A | nyomásszabályozó, tehermentesített szelep, ferdeülésű, 3/4", külső és belső menetes, 1,5..6bar | 1 | 8009 | ECC
W2 | D04FS-3/8A | nyomásszabályozó, tehermentesített szelep, ferdeülésű, 3/8", külső és belső menetes, 1,5..6bar | 1 | 8009 | ECC
W2 | D05F-1/2A | nyomásszabályozó, tehermentesített szelep, 1/2", külső és belső menetes, 1,5..6bar | 1 | 14617 | ECC
W2 | D05F-1/2E | nyomásszabályozó, tehermentesített szelep, 1/2", külső és belső menetes, 1,5..6bar | 1 | 12803 | ECC
W2 | D05F-1A | nyomásszabályozó, tehermentesített szelep, 1", külső és belső menetes, 1,5..6bar | 1 | 19974 | ECC
W2 | D05F-1E | nyomásszabályozó, tehermentesített szelep, 1", külső és belső menetes, 1,5..6bar | 1 | 17966 | ECC
W2 | D05F-3/4A | nyomásszabályozó, tehermentesített szelep, 3/4", külső és belső menetes, 1,5..6bar | 1 | 15622 | ECC
W2 | D05F-3/4E | nyomásszabályozó, tehermentesített szelep, 3/4", külső és belső menetes, 1,5..6bar | 1 | 13970 | ECC
W9 | D05FA-1/2B | VALVE INSERT COMPL. 1/2+3/4 | 1 | 7195 | ECC
W9 | D05FA-1/2T | szelepbetét D05FT nyomásszabályozókhoz 1/2" - 1" | 1 | 9892 | ECC
W9 | D05FA-11/4T | szelepbetét D05FT nyomásszabályozókhoz 5/4" - 2" | 1 | 15827 | ECC
W2 | D05FT-1/2A | nyomásszabályozó, tehermentesített szelep, max 80°C, 1/2", külső és belső menetes, 1,5..6bar | 1 | 18624 | ECC
W2 | D05FT-11/2A | nyomásszabályozó, tehermentesített szelep, max 80°C, 6/4", külső és belső menetes, 1,5..6bar | 1 | 47516 | ECC
W2 | D05FT-11/4A | nyomásszabályozó, tehermentesített szelep, max 80°C, 5/4", külső és belső menetes, 1,5..6bar | 1 | 41738 | ECC
W2 | D05FT-1A | nyomásszabályozó, tehermentesített szelep, max 80°C, 1", külső és belső menetes, 1,5..6bar | 1 | 27612 | ECC
W2 | D05FT-2A | nyomásszabályozó, tehermentesített szelep, max 80°C, 2", külső és belső menetes, 1,5..6bar | 1 | 54582 | ECC
W2 | D05FT-3/4A | nyomásszabályozó, tehermentesített szelep, max 80°C, 3/4", külső és belső menetes, 1,5..6bar | 1 | 23114 | ECC
W2 | D06F-1/2A | nyomásszabályozó, tehermentesített szelep, 1/2", külső menet+hollander, 1,5..6bar | 1 | 17319 | ECC
W2 | D06F-1/2B | nyomásszabályozó, tehermentesített szelep, 1/2", külső menet+hollander, 1,5..6bar | 1 | 27322 | ECC
W2 | D06F-11/2A | nyomásszabályozó, tehermentesített szelep, 6/4", külső menet+hollander, 1,5..6bar | 1 | 66678 | ECC
W2 | D06F-11/2B | nyomásszabályozó, tehermentesített szelep, 6/4", külső menet+hollander, 1,5..6bar | 1 | 79534 | ECC
W2 | D06F-11/4A | nyomásszabályozó, tehermentesített szelep, 5/4", külső menet+hollander, 1,5..6bar | 1 | 39411 | ECC
W2 | D06F-11/4B | nyomásszabályozó, tehermentesített szelep, 5/4", külső menet+hollander, 1,5..6bar | 1 | 43454 | ECC
W2 | D06F-1A | nyomásszabályozó, tehermentesített szelep, 1", külső menet+hollander, 1,5..6bar | 1 | 23996 | ECC
W2 | D06F-1B | nyomásszabályozó, tehermentesített szelep, 1", külső menet+hollander, 1,5..6bar | 1 | 37559 | ECC
W2 | D06F-2A | nyomásszabályozó, tehermentesített szelep, 2", külső menet+hollander, 1,5..6bar | 1 | 81912 | ECC
W2 | D06F-2B | nyomásszabályozó, tehermentesített szelep, 2", külső menet+hollander, 1,5..6bar | 1 | 98250 | ECC
W2 | D06F-3/4A | nyomásszabályozó, tehermentesített szelep, 3/4", külső menet+hollander, 1,5..6bar | 1 | 19165 | ECC
W2 | D06F-3/4B | nyomásszabályozó, tehermentesített szelep, 3/4", külső menet+hollander, 1,5..6bar | 1 | 28988 | ECC
W9 | D06FA-1/2 | betét D06F víznyomcsökk-höz DN15/DN20 | 1 | 5826 | ECC
W9 | D06FA-11/2 | betét D06F víznyomcsökk-höz DN40/DN50 | 1 | 10835 | ECC
W9 | D06FA-1A | betét D06F víznyomcsökk-höz DN25/DN32 1997 előtt | 1 | 9348 | ECC
W9 | D06FA-1B | betét D06F víznyomcsökk-höz DN25/DN32 1997 után | 1 | 8362 | ECC
W9 | D06FB-1A | RETROFIT PRESSURE REDUCING VAL | 1 | 19115 | ECC
W2 | D06FH-1/2B | nyomásszabályozó, tehermentesített szelep, 1/2", külső menet+hollander, 1,5..12bar | 1 | 31754 | ECC
W2 | D06FH-11/2B | nyomásszabályozó, tehermentesített szelep, 6/4", külső menet+hollander, 1,5..12bar | 1 | 103793 | ECC
W2 | D06FH-11/4B | nyomásszabályozó, tehermentesített szelep, 5/4", külső menet+hollander, 1,5..12bar | 1 | 58394 | ECC
W2 | D06FH-1B | nyomásszabályozó, tehermentesített szelep, 1", külső menet+hollander, 1,5..12bar | 1 | 59380 | ECC
W2 | D06FH-2B | nyomásszabályozó, tehermentesített szelep, 2", külső menet+hollander, 1,5..12bar | 1 | 105721 | ECC
W2 | D06FH-3/4B | nyomásszabályozó, tehermentesített szelep, 3/4", külső menet+hollander, 1,5..12bar | 1 | 33536 | ECC
W2 | D06FI-1 | VENTILEINSATZ KPL. OHNE SIEB | 1 | 14049 | ECC
W2 | D06FI-1/2 | VENTILEINSATZ KPL. OHNE SIEB | 1 | 11557 | ECC
W2 | D06FI-1/2A | nyomásszabályozó, rozsdamentes acél, 1/2", külső menet+hollander, 1,5..6bar | 1 | 59516 | ECC
W2 | D06FI-1/2B | nyomásszabályozó, rozsdamentes acél, 1/2", külső menet+hollander, 1,5..6bar | 1 | 75650 | ECC
W2 | D06FI-1/2E | PRESSURE REDUCING VALVE | 1 | 40124 | ECC
W9 | D06FI-11/2 | VENTILEINSATZ KPL. OHNE SIEB | 1 | 15890 | ECC
W2 | D06FI-11/2A | nyomásszabályozó, rozsdamentes acél, 6/4", külső menet+hollander, 1,5..6bar | 1 | 144293 | ECC
W2 | D06FI-11/2B | nyomásszabályozó, rozsdamentes acél, 6/4", külső menet+hollander, 1,5..6bar | 1 | 183607 | ECC
W2 | D06FI-11/2E | PRESSURE REDUCING VALVE | 1 | 81139 | ECC
W2 | D06FI-11/4A | nyomásszabályozó, rozsdamentes acél, 5/4", külső menet+hollander, 1,5..6bar | 1 | 119979 | ECC
W2 | D06FI-11/4B | nyomásszabályozó, rozsdamentes acél, 5/4", külső menet+hollander, 1,5..6bar | 1 | 137586 | ECC
W2 | D06FI-11/4E | PRESSURE REDUCING VALVE | 1 | 59060 | ECC
W2 | D06FI-1A | nyomásszabályozó, rozsdamentes acél, 1", külső menet+hollander, 1,5..6bar | 1 | 98076 | ECC
W2 | D06FI-1B | nyomásszabályozó, rozsdamentes acél, 1", külső menet+hollander, 1,5..6bar | 1 | 115369 | ECC
W2 | D06FI-1E | PRESSURE REDUCING VALVE | 1 | 51291 | ECC
W2 | D06FI-2A | nyomásszabályozó, rozsdamentes acél, 2", külső menet+hollander, 1,5..6bar | 1 | 209507 | ECC
W2 | D06FI-2B | nyomásszabályozó, rozsdamentes acél, 2", külső menet+hollander, 1,5..6bar | 1 | 271487 | ECC
W2 | D06FI-2E | PRESSURE REDUCING VALVE | 1 | 95387 | ECC
W2 | D06FI-3/4A | nyomásszabályozó, rozsdamentes acél, 3/4", külső menet+hollander, 1,5..6bar | 1 | 73419 | ECC
W2 | D06FI-3/4B | nyomásszabályozó, rozsdamentes acél, 3/4", külső menet+hollander, 1,5..6bar | 1 | 84571 | ECC
W2 | D06FI-3/4E | PRESSURE REDUCING VALVE | 1 | 42758 | ECC
W2 | D06FN-1/2A | víznyomás csökkentő 0,5÷2bar KM+holl DN15 40°C PN16 | 1 | 44121 | ECC
W2 | D06FN-1/2B | nyomásszabályozó, tehermentesített szelep, 1/2", külső menet+hollander, 0,5..2bar | 1 | 47076 | ECC
W2 | D06FN-11/2B | nyomásszabályozó, tehermentesített szelep, 6/4", külső menet+hollander, 0,5..2bar | 1 | 201947 | ECC
W2 | D06FN-11/4B | nyomásszabályozó, tehermentesített szelep, 5/4", külső menet+hollander, 0,5..2bar | 1 | 107544 | ECC
W2 | D06FN-1B | nyomásszabályozó, tehermentesített szelep, 1", külső menet+hollander, 0,5..2bar | 1 | 81282 | ECC
W2 | D06FN-2B | nyomásszabályozó, tehermentesített szelep, 2", külső menet+hollander, 0,5..2bar | 1 | 224939 | ECC
W2 | D06FN-3/4B | nyomásszabályozó, tehermentesített szelep, 3/4", külső menet+hollander, 0,5..2bar | 1 | 49862 | ECC
W9 | D06FNA-1 | betét D06FN víznyomcsökk-höz DN25/DN32 | 1 | 8701 | ECC
W9 | D06FNA-1/2 | betét D06FN víznyomcsökk-höz DN15/DN20 | 1 | 5866 | ECC
W9 | D06FNA-11/2 | betét D06FN víznyomcsökk-höz DN40/DN50 | 1 | 21964 | ECC
W2 | D15NP-100A | nyomásszabályozó, tehermentesített szelep, DN100, karimás, 0,2..2bar | 1 | 949212 | ECC
W2 | D15NP-125A | PRESSURE REDUCING VALVELOWPN | 1 | 1467623 | ECC
W2 | D15NP-150A | nyomásszabályozó, tehermentesített szelep, DN150, karimás, 0,2..2bar | 1 | 1943734 | ECC
W2 | D15NP-50A | nyomásszabályozó, tehermentesített szelep, DN50, karimás, 0,2..2bar | 1 | 335268 | ECC
W2 | D15NP-65A | nyomásszabályozó, tehermentesített szelep, DN65, karimás, 0,2..2bar | 1 | 487806 | ECC
W2 | D15NP-80A | nyomásszabályozó, tehermentesített szelep, DN80, karimás, 0,2..2bar | 1 | 563285 | ECC
W2 | D15P-125A | nyomásszabályozó, tehermentesített szelep, DN125, karimás, 1,5..6bar | 1 | 800188 | ECC
W2 | D15P-150A | nyomásszabályozó, tehermentesített szelep, DN150, karimás, 1,5..6bar | 1 | 1071422 | ECC
W2 | D15P-200A | nyomásszabályozó, tehermentesített szelep, DN200, karimás, 1,5..6bar | 1 | 4030986 | ECC
W2 | D15S-100A | nyomásszabályozó, tehermentesített szelep, DN100, karimás, 1,5..6bar |  | 509693 | ECC
W2 | D15S-50A | nyomásszabályozó, tehermentesített szelep, DN50, karimás, 1,5..6bar |  | 192233 | ECC
W2 | D15S-65A | nyomásszabályozó, tehermentesített szelep, DN65, karimás, 1,5..6bar |  | 254260 | ECC
W2 | D15S-80A | nyomásszabályozó, tehermentesített szelep, DN80, karimás, 1,5..6bar |  | 341570 | ECC
W2 | D16-15A | víznyomás csökkentő 1,5÷12bar kar. DN15 70°C PN25 | 1 | 143614 | ECC
W2 | D16-20A | víznyomás csökkentő 1,5÷12bar kar. DN20 70°C PN25 | 1 | 167361 | ECC
W2 | D16-25A | víznyomás csökkentő 1,5÷12bar kar. DN25 70°C PN25 | 1 | 212601 | ECC
W2 | D16-32A | víznyomás csökkentő 1,5÷12bar kar. DN32 70°C PN25 | 1 | 262918 | ECC
W2 | D16-40A | víznyomás csökkentő 1,5÷12bar kar. DN40 70°C PN25 | 1 | 281277 | ECC
W9 | D16A-15 | VALVE INSERT COMPL. DN15+20 | 1 | 11318 | ECC
W9 | D16A-25 | VALVE INSERT COMPL. DN25+32 | 1 | 10005 | ECC
W9 | D16A-40 | VALVE INSERT COMPL. DN40 | 1 | 19500 | ECC
W2 | D16N-15A | víznyomás csökkentő 0,5÷2bar kar. DN15 70°C PN25 | 1 | 208785 | ECC
W2 | D16N-20A | víznyomás csökkentő 0,5÷2bar kar. DN20 70°C PN25 | 1 | 236508 | ECC
W2 | D16N-25A | víznyomás csökkentő 0,5÷2bar kar. DN25 70°C PN25 | 1 | 307203 | ECC
W2 | D16N-32A | víznyomás csökkentő 0,5÷2bar kar. DN32 70°C PN25 | 1 | 390933 | ECC
W2 | D16N-40A | víznyomás csökkentő 0,5÷2bar kar. DN40 70°C PN25 | 1 | 432453 | ECC
W9 | D16NA-15 | VALVE INSERT COMPL.LOW PRESSDN | 1 | 6924 | ECC
W9 | D16NA-25 | VALVE INSERT COMPL.LOW PRESSDN | 1 | 11630 | ECC
W9 | D16NA-40 | VALVE INSERT COMPL.LOW PRESS.D | 1 | 24122 | ECC
W2 | D17P-100B | nyomásszabályozó, tehermentesített szelep, DN100, karimás, 1,5..8bar | 1 | 911413 | ECC
W2 | D17P-150B | nyomásszabályozó, tehermentesített szelep, DN150, karimás, 1,5..8bar | 1 | 2066633 | ECC
W2 | D17P-200B | nyomásszabályozó, tehermentesített szelep, DN200, karimás, 1,5..8bar | 1 | 5657021 | ECC
W2 | D17P-50B | nyomásszabályozó, tehermentesített szelep, DN50, karimás, 1,5..8bar | 1 | 328687 | ECC
W2 | D17P-65B | nyomásszabályozó, tehermentesített szelep, DN65, karimás, 1,5..8bar | 1 | 459494 | ECC
W2 | D17P-80B | nyomásszabályozó, tehermentesített szelep, DN80, karimás, 1,5..8bar | 1 | 580972 | ECC
O0 | D22-1/2A | nyomáscsökkentő szelep sűrített levegőre, 1/2", belső menet, 1-10bar, PN40, max 70°C | 1 | 23497 | ECC
O0 | D22-1/4A | nyomáscsökkentő szelep sűrített levegőre, 1/4", belső menet, 1-10bar, PN40, max 70°C | 1 | 19385 | ECC
O0 | D22-11/2A | nyomáscsökkentő szelep sűrített levegőre, 6/4", belső menet, 1-10bar, PN40, max 70°C | 1 | 114684 | ECC
O0 | D22-11/4A | nyomáscsökkentő szelep sűrített levegőre, 5/4", belső menet, 1-10bar, PN40, max 70°C | 1 | 76459 | ECC
O0 | D22-1A | nyomáscsökkentő szelep sűrített levegőre, 1", belső menet, 1-10bar, PN40, max 70°C | 1 | 54843 | ECC
O0 | D22-2A | nyomáscsökkentő szelep sűrített levegőre, 2", belső menet, 1-10bar, PN40, max 70°C | 1 | 131012 | ECC
O0 | D22-3/4A | nyomáscsökkentő szelep sűrített levegőre, 3/4", belső menet, 1-10bar, PN40, max 70°C | 1 | 34481 | ECC
O0 | D22-3/8A | nyomáscsökkentő szelep sűrített levegőre, 3/8", belső menet, 1-10bar, PN40, max 70°C | 1 | 19385 | ECC
W9 | DA74C-11/4A | Forgatható csatlakozó elem FN74/FN76 DN32 | 1 | 17386 | ECC
W9 | DA74C-1A | Forgatható csatlakozó elem FN74/FN76 DN25 | 1 | 13437 | ECC
W9 | DA74C-3/4A | Forgatható csatlakozó elem FN74/FN76 DN20 | 1 | 10810 | ECC
W9 | DA74CS-1/2A | forgatható csatlakozó elem F74CS/FK74CS DN15 | 1 | 11325 | ECC
F3 | DCM025 | Nyomáskapcsoló Beállítási tartomány: 0,04-0,25 bar, fix 0,03 bar hiszterézis, Pmax:6 bar | 1 | 46311 | ECC
F3 | DCM025-205 |  | 1 | 62866 | ECC
F3 | DCM025-301 |  | 1 | 62866 | ECC
F3 | DCM06 | Nyomáskapcsoló Beállítási tartomány: 0,1-0,6 bar, fix 0,04 bar hiszterézis, Pmax:6 bar | 1 | 46311 | ECC
F3 | DCM06-205 |  | 1 | 62866 | ECC
F3 | DCM06-301 |  | 1 | 62866 | ECC
F3 | DCM1 | Nyomáskapcsoló Beállítási tartomány: 0,2-1,6 bar, fix 0,04 bar hiszterézis, Pmax:6 bar | 1 | 46311 | ECC
F3 | DCM10 | Nyomáskapcsoló Beállítási tartomány: 1-10 bar, fix 0,3 bar hiszterézis, Pmax:25 bar | 1 | 49622 | ECC
F3 | DCM1000 | Nyomáskapcsoló Beállítási tartomány: 10-100 mbar, fix hiszterézis | 1 | 65704 | ECC
F3 | DCM1000-301 |  | 1 | 82259 | ECC
F3 | DCM10-205 |  | 1 | 66177 | ECC
F3 | DCM10-301 |  | 1 | 66177 | ECC
F3 | DCM1-205 |  | 1 | 62866 | ECC
F3 | DCM1-301 |  | 1 | 62866 | ECC
F3 | DCM16 | Nyomáskapcsoló Beállítási tartomány: 3-16 bar, fix 0,5 bar hiszterézis, Pmax:25 bar | 1 | 53621 | ECC
F3 | DCM16-205 |  | 1 | 70176 | ECC
F3 | DCM16-301 |  | 1 | 70176 | ECC
F3 | DCM25 | Nyomáskapcsoló Beállítási tartomány: 4-25 bar, fix 1 bar hiszterézis, Pmax:60 bar | 1 | 60544 | ECC
F3 | DCM25-205 |  | 1 | 77099 | ECC
F3 | DCM25-301 |  | 1 | 77099 | ECC
F3 | DCM3 | Nyomáskapcsoló Beállítási tartomány: 0,2-2,5 bar, fix 0,1 bar hiszterézis, Pmax:16 bar | 1 | 46311 | ECC
F3 | DCM3-205 |  | 1 | 62866 | ECC
F3 | DCM3-301 |  | 1 | 62866 | ECC
F3 | DCM40 | Nyomáskapcsoló Beállítási tartomány: 8-40 bar, fix 1,3 bar hiszterézis, Pmax:60 bar | 1 | 60544 | ECC
F3 | DCM4016 | Nyomáskapcsoló Beállítási tartomány: 1-16 mbar, fix hiszterézis | 1 | 110768 | ECC
F3 | DCM4016-301 |  | 1 | 127323 | ECC
F3 | DCM40-205 |  | 1 | 77099 | ECC
F3 | DCM4025 | Nyomáskapcsoló Beállítási tartomány: 4-25 mbar, fix hiszterézis | 1 | 110768 | ECC
F3 | DCM4025-301 |  | 1 | 127323 | ECC
F3 | DCM40-301 |  | 1 | 77099 | ECC
F3 | DCM506 | PRESSURE SWITCH 15-60 MBAR | 1 | 119024 | ECC
F3 | DCM506-301 |  | 1 | 135579 | ECC
F3 | DCM6 | Nyomáskapcsoló Beállítási tartomány: 0,5-6 bar, fix 0,15 bar hiszterézis, Pmax:16 bar | 1 | 46311 | ECC
F3 | DCM6-205 |  | 1 | 62866 | ECC
F3 | DCM625 | Nyomáskapcsoló Beállítási tartomány: 0,5-6 bar, fix 0,25 bar hiszterézis, Pmax:25 bar | 1 | 53879 | ECC
F3 | DCM625-205 |  | 1 | 70434 | ECC
F3 | DCM625-301 |  | 1 | 70434 | ECC
F3 | DCM63 | Nyomáskapcsoló Beállítási tartomány: 16-63 bar, fix 2 bar hiszterézis, Pmax:130 bar | 1 | 72025 | ECC
F3 | DCM6-301 |  | 1 | 62866 | ECC
F3 | DCM63-205 | Nyomáskapcsoló Beállítási tartomány: 16-63 bar, fix 2 bar hiszterézis, Pmax:130 bar, reset gomb | 1 | 88580 | ECC
F3 | DCM63-301 |  | 1 | 88580 | ECC
F3 | DCM6-353 | nyomáskapcsoló 0,5-6 BARállítható hiszterézis | 1 | 82130 | ECC
F3 | DCMV025 | Nyomáskapcsoló Beállítási tartomány: 0,04-0,25 bar, állítható 0,03-0,4 bar hiszterézis, Pmax:6 bar | 1 | 55943 | ECC
F3 | DCMV06 | Nyomáskapcsoló Beállítási tartomány: 0,1-0,6 bar, állítható 0,04-0,5 bar hiszterézis, Pmax:6 bar | 1 | 55943 | ECC
F3 | DCMV1 | Nyomáskapcsoló Beállítási tartomány: 0,2-1,6 bar, állítható 0,07-0,55 bar hiszterézis, Pmax:6 bar | 1 | 55943 | ECC
F3 | DCMV10 | Nyomáskapcsoló Beállítási tartomány: 1-10 bar, állítható 0,5-2,8 bar hiszterézis, Pmax:25 bar | 1 | 59254 | ECC
F3 | DCMV16 | Nyomáskapcsoló Beállítási tartomány: 3-16 bar, állítható 0,7-3,5 bar hiszterézis, Pmax:25 bar | 1 | 63253 | ECC
F3 | DCMV25 | Nyomáskapcsoló Beállítási tartomány: 4-25 bar, állítható 1,3-6 bar hiszterézis, Pmax:60 bar | 1 | 70176 | ECC
F3 | DCMV3 | Nyomáskapcsoló Beállítási tartomány: 0,2-2,5 bar, állítható 0,15-1,5 bar hiszterézis, Pmax:16 bar | 1 | 55943 | ECC
F3 | DCMV40 | Nyomáskapcsoló Beállítási tartomány: 8-40 bar, állítható 2,6-6,6 bar hiszterézis, Pmax:60 bar | 1 | 70176 | ECC
F3 | DCMV6 | Nyomáskapcsoló Beállítási tartomány: 0,5-6 bar, állítható 0,25-2 bar hiszterézis, Pmax:16 bar | 1 | 55943 | ECC
F3 | DCMV625 | Nyomáskapcsoló Beállítási tartomány: 0,5-6 bar, állítható 0,25-2 bar hiszterézis, Pmax:25 bar | 1 | 63511 | ECC
F3 | DCMV63 | Nyomáskapcsoló Beállítási tartomány: 16-63 bar, állítható 3-10 bar hiszterézis, Pmax:130 bar | 1 | 81657 | ECC
F3 | DDCM014 | Nyomáskülönbség kapcsoló, beállítási tartomány: -0,1-0,4 bar, fix 0,15 bar hiszterézis, Pmax:15 bar | 1 | 175234 | ECC
F3 | DDCM1 | Nyomáskülönbség kapcsoló, beállítási tartomány: 0,2-1,6 bar, fix 0,13 bar hiszterézis, Pmax:15 bar | 1 | 175234 | ECC
F3 | DDCM1-205 |  | 1 | 191019 | ECC
F3 | DDCM1-301 | Nyomáskülönbség kapcsoló, beállítási tartomány: 0,2-1,6 bar, fix 0,13 bar hiszterézis, Pmax:15 bar, IP65 elektromos csatlakozás | 1 | 191019 | ECC
F3 | DDCM16 | Nyomáskülönbség kapcsoló, beállítási tartomány: 3-16 bar, fix 0,6 bar hiszterézis, Pmax:25 bar | 1 | 175234 | ECC
F3 | DDCM1602 | Nyomáskülönbség kapcsoló, beállítási tartomány: 0,02-0,16 bar, fix 0,02 bar hiszterézis, Pmax:3 bar | 1 | 197292 | ECC
F3 | DDCM1602-301 |  | 1 | 213077 | ECC
F3 | DDCM16-205 |  | 1 | 191019 | ECC
F3 | DDCM252 | Nyomáskülönbség kapcsoló, beállítási tartomány: 0,004-0,025 bar, fix 0,002 bar hiszterézis, Pmax:0,5 bar | 1 | 197292 | ECC
F3 | DDCM252-205 |  | 1 | 213077 | ECC
F3 | DDCM252-301 |  | 1 | 213077 | ECC
F3 | DDCM4 | Nyomáskülönbség kapcsoló, beállítási tartomány: 1-4 bar, fix 0,2 bar hiszterézis, Pmax:25 bar | 1 | 175234 | ECC
F3 | DDCM6 | Nyomáskülönbség kapcsoló, beállítási tartomány: 0,5-6 bar, fix 0,2 bar hiszterézis, Pmax:15 bar | 1 | 175234 | ECC
F3 | DDCM6002 | Nyomáskülönbség kapcsoló, beállítási tartomány: 0,1-0,6 bar, fix 0,035 bar hiszterézis, Pmax:3 bar | 1 | 197292 | ECC
F3 | DDCM6002-301 |  | 1 | 213077 | ECC
F3 | DDCM6-205 |  | 1 | 191019 | ECC
F3 | DDCM6-301 |  | 1 | 191019 | ECC
F3 | DDCM662 | Nyomáskülönbség kapcsoló, beállítási tartomány: 0,001-0,006 bar, fix 0,015 bar hiszterézis, Pmax:1,5 bar | 1 | 197292 | ECC
W8 | DDS76-1 | nyomáskülönbség kapcsoló, F76S 1"-5/4"szűrőkhöz, automata öblítéséhez Z11 motorhoz, külső menetes, 0,1..1,6bar, PN25, max 70°C | 1 | 120351 | ECC
W8 | DDS76-1/2 | nyomáskülönbség kapcsoló, F76S 1/2"-3/4"szűrőkhöz, automata öblítéséhez Z11 motorhoz, külső menetes, 0,1..1,6bar, PN25, max 70°C | 1 | 120351 | ECC
W8 | DDS76-11/2 | nyomáskülönbség kapcsoló, F76S 6/4"-2"szűrőkhöz, automata öblítéséhez Z11 motorhoz, külső menetes, 0,1..1,6bar, PN25, max 70°C | 1 | 120351 | ECC
W6 | DE10S-A | klórcella PW17-75 vízlágyító készülék gyantaágy fertőtlenítéséhez, cserélhető, push-fit csatlakoztatás | 1 | 31934 | ECC
F3 | DGM06A | PR.SWITCH F.GAS 100-600 MBAR | 1 | 55986 | ECC
F3 | DGM06A-205 |  | 1 | 72541 | ECC
F3 | DGM06A-213 | PR.SWITCH F.GAS 100-600 MBAR | 1 | 65102 | ECC
F3 | DGM06A-301 |  | 1 | 72541 | ECC
F3 | DGM1-301 | nyomáskapcsoló | 1 | 72541 | ECC
F3 | DGM1A | PR.SWITCH F.GAS 02-16 BAR | 1 | 55986 | ECC
F3 | DGM306-313 | Nyomáskapcsoló 15-60 mBar | 1 | 88408 | ECC
F3 | DGM306A | nyomáskapcsoló éghető gázokhoz | 1 | 62737 | ECC
F3 | DGM306A-205 |  | 1 | 79292 | ECC
F3 | DGM306A-301 |  | 1 | 79292 | ECC
F3 | DGM310-301 |  | 1 | 79292 | ECC
F3 | DGM310A | PR.SWITCH F.GAS 20-100 MBAR | 1 | 62737 | ECC
F3 | DGM325-301 |  | 1 | 79292 | ECC
F3 | DGM325A | PR.SWITCH F.GAS 40-250 MBAR | 1 | 62737 | ECC
F3 | DGM506 | PR.SWITCH F.GAS 15-60MBAR | 1 | 107758 | ECC
F3 | DGM506-205 |  | 1 | 124313 | ECC
F3 | DGM506-301 |  | 1 | 124313 | ECC
F3 | DGM516 | PR.SWITCH F.GAS 40-160 MBAR | 1 | 107758 | ECC
F3 | DGM516-205 |  | 1 | 124313 | ECC
F3 | DGM516-301 |  | 1 | 124313 | ECC
F3 | DGM525 | PR.SWITCH F.GAS 100-250 MBAR | 1 | 107758 | ECC
F3 | DGM525-301 |  | 1 | 124313 | ECC
W5 | DH300-100A | belépőoldali nyomástartó "előny" szelep, S300-as sorozat, porszórt öntvény, DN100, karimás, 1..12bar, PN16, max 80°C, (kvs=167) | 1 | 746526 | ECC
W5 | DH300-150A | belépőoldali nyomástartó "előny" szelep, S300-as sorozat, porszórt öntvény, DN150, karimás, 1..12bar, PN16, max 80°C, (kvs=407) | 1 | 1376573 | ECC
W5 | DH300-200A | belépőoldali nyomástartó "előny" szelep, S300-as sorozat, porszórt öntvény, DN200, karimás, 1..12bar, PN16, max 80°C, (kvs=676) | 1 | 2011913 | ECC
W5 | DH300-250A | belépőoldali nyomástartó "előny" szelep, S300-as sorozat, porszórt öntvény, DN250, karimás, 1..12bar, PN16, max 80°C, (kvs=1160) | 1 | 3388487 | ECC
W5 | DH300-300A | belépőoldali nyomástartó "előny" szelep, S300-as sorozat, porszórt öntvény, DN300, karimás, 1..12bar, PN16, max 80°C, (kvs=1600) | 1 | 4659168 | ECC
W5 | DH300-350A | belépőoldali nyomástartó "előny" szelep, S300-as sorozat, porszórt öntvény, DN350, karimás, 1..12bar, PN16, max 80°C, (kvs=1600) | 1 | 6776971 | ECC
W5 | DH300-400A | belépőoldali nyomástartó "előny" szelep, S300-as sorozat, porszórt öntvény, DN400, karimás, 1..12bar, PN16, max 80°C, (kvs=3300) | 1 | 10800797 | ECC
W5 | DH300-450A | belépőoldali nyomástartó "előny" szelep, S300-as sorozat, porszórt öntvény, DN450, karimás, 1..12bar, PN16, max 80°C, (kvs=3300) | 1 | 15989417 | ECC
W5 | DH300-50A | belépőoldali nyomástartó "előny" szelep, S300-as sorozat, porszórt öntvény, DN50, karimás, 1..12bar, PN16, max 80°C, (kvs=43) | 1 | 524156 | ECC
W5 | DH300-65A | belépőoldali nyomástartó "előny" szelep, S300-as sorozat, porszórt öntvény, DN65, karimás, 1..12bar, PN16, max 80°C, (kvs=43) | 1 | 592986 | ECC
W5 | DH300-80A | belépőoldali nyomástartó "előny" szelep, S300-as sorozat, porszórt öntvény, DN80, karimás, 1..12bar, PN16, max 80°C, (kvs=103) | 1 | 688286 | ECC
C5 | DKF20 | Merülőhüvelybe építhető kettős hőmérséklet érzékelő NTC20k | 1 | 11751 | ECC
F3 | DMW | ATTENUATION FOR LIQUIDS | 1 | 12427 | ECC
F3 | DNM025 | PRESSURE SWITCH 004-025 BAR | 1 | 72068 | ECC
F3 | DNM025-205 |  | 1 | 88623 | ECC
F3 | DNM025-301 |  | 1 | 88623 | ECC
F3 | DNS025-201 | PRESSURE SWITCH 004 - 025BAR | 1 | 110639 | ECC
F3 | DNS025-203 | PRESSURE SWITCH 004 - 025BAR | 1 | 120271 | ECC
F3 | DNS025-205 |  | 1 | 127194 | ECC
F3 | DNS06-201 | nyomáskapcsoló | 1 | 110639 | ECC
F3 | DNS06-203 | PRESSURE SWITCH 01-06 BAR | 1 | 120271 | ECC
F3 | DNS10-201 | nyomáskapcsoló 1-10bar fix hiszt. rozsdamentes acél 1.4571 | 1 | 90515 | ECC
F3 | DNS10-203 | PRESSURE SWITCH 1-10 BAR | 1 | 100147 | ECC
F3 | DNS10-205 |  | 1 | 107070 | ECC
F3 | DNS1-201 | PRESSURE SWITCH 02 - 16 BAR | 1 | 110639 | ECC
F3 | DNS1-203 | PRESSURE SWITCH 02-16 BAR | 1 | 120271 | ECC
F3 | DNS16-201 | PRESSURE SWITCH 3-16 BAR | 1 | 90515 | ECC
F3 | DNS16-203 | PRESSURE SWITCH 3-16 BAR | 1 | 100147 | ECC
F3 | DNS16-205 |  | 1 | 107070 | ECC
F3 | DNS16-513 | Nyomáskapcsoló Beállítási tartomány: 3-16 bar, fix 0,5 bar hiszterézis, Pmax: 25 bar, EEx-i kivitel, IP65, 24Vdc, 100mA | 1 | 121690 | ECC
F3 | DNS3-201 | nyomáskapcsoló 0,2-2,5bar fix hiszt. rozsdamentes acél 1.4571 | 1 | 85226 | ECC
F3 | DNS3-203 | PRESSURE SWITCH 02 - 25 BAR | 1 | 94858 | ECC
F3 | DNS3-205 |  | 1 | 101781 | ECC
F3 | DNS6-201 | PRESSURE SWITCH 05-6 BAR | 1 | 85226 | ECC
F3 | DNS6-203 | PRESSURE SWITCH 05-6 BAR | 1 | 94858 | ECC
F3 | DNS6-205 |  | 1 | 101781 | ECC
F3 | DNS6-301 |  | 1 | 101781 | ECC
F3 | DPS1000F | Nyomáskülönbség kapcsoló levegőre, rendszertanúsítvánnyal beállítási tartomány: 200..1000 Pa, kapcsolási differenciál: 1 mbar | 1 | 20855 | ECC
F3 | DPS200F | Nyomáskülönbség kapcsoló levegőre, rendszertanúsítvánnyal, beállítási tartomány: 20..200 Pa, kapcsolási differenciál: 0,1 mbar | 1 | 20855 | ECC
F3 | DPS2500F | Nyomáskülönbség kapcsoló levegőre, rendszertanúsítvánnyal, beállítási tartomány: 500..2500 Pa, kapcsolási differenciál: 1,5 mbar | 1 | 20855 | ECC
F3 | DPS400F | Nyomáskülönbség kapcsoló levegőre, rendszertanúsítvánnyal, beállítási tartomány: 40..400 Pa, kapcsolási differenciál: 0,2 mbar | 1 | 20855 | ECC
F3 | DPS500F | Nyomáskülönbség kapcsoló levegőre, rendszertanúsítvánnyal, beállítási tartomány: 50..500 Pa, kapcsolási differenciál: 0,2 mbar | 1 | 20855 | ECC
F8 | DPSA | Csatlakozó készlet DPS kapcsolóhoz | 1 | 7535 | ECC
F8 | DPSK | DPS-DUCT KIT | 1 | 3541 | ECC
F8 | DPSL | DPS MOUNT.BRACK. L-SHAPED | 1 | 946 | ECC
F4 | DPTM100 | Nyomáskülönbség távadó levegőre, Nyomás tartomány 0..100/250Pa, kimenet:0..10V/4-20mA, tápfeszültség: 18..30Vacdc | 1 | 66310 | ECC
F4 | DPTM1000 | Nyomáskülönbség távadó levegőre, Nyomás tartomány 0..1000/2500Pa, kimenet:0..10V/4-20mA, tápfeszültség: 18..30Vacdc | 1 | 66310 | ECC
F4 | DPTM1000D | Nyomáskülönbség távadó levegőre kijelzővel, Nyomás tartomány 0..1000/2500Pa, kimenet:0..10V/4-20mA, tápfeszültség: 18..30Vacdc | 1 | 93024 | ECC
F4 | DPTM1002 | DIFF.PRESS.TRANSM.0-1KPA2L | 1 | 66310 | ECC
F4 | DPTM100D | Nyomáskülönbség távadó levegőre kijelzővel, Nyomás tartomány 0..100/250Pa, kimenet:0..10V/4-20mA, tápfeszültség: 18..30Vacdc | 1 | 93024 | ECC
F4 | DPTM102 |  | 1 | 66310 | ECC
F4 | DPTM110 | Nyomáskülönbség távadó levegőre, Nyomás tartomány -100..100Pa, kimenet:0..10V/4-20mA, tápfeszültség: 18..30Vacdc | 1 | 74784 | ECC
F4 | DPTM1100 | Nyomáskülönbség távadó levegőre, Nyomás tartomány -1000..1000Pa, kimenet:0..10V/4-20mA, tápfeszültség: 18..30Vacdc | 1 | 70300 | ECC
F4 | DPTM1100D | Nyomáskülönbség távadó levegőre kijelzővel, Nyomás tartomány -1000..1000Pa, kimenet:0..10V/4-20mA, tápfeszültség: 18..30Vacdc |  | 97014 | ECC
F4 | DPTM1102 |  | 1 | 70300 | ECC
F4 | DPTM110D | Nyomáskülönbség távadó levegőre kijelzővel, Nyomás tartomány -100..100Pa, kimenet:0..10V/4-20mA, tápfeszültség: 18..30Vacdc | 1 | 101498 | ECC
F4 | DPTM112 | DIFF.PRESS.TRANSM.+/-100PA 2L | 1 | 74784 | ECC
F4 | DPTM250 | Nyomáskülönbség távadó levegőre, Nyomás tartomány 0..250/500Pa, kimenet:0..10V/4-20mA, tápfeszültség: 18..30Vacdc |  | 66310 | ECC
F4 | DPTM250D | Nyomáskülönbség távadó levegőre kijelzővel, Nyomás tartomány 0..250/500Pa, kimenet:0..10V/4-20mA, tápfeszültség: 18..30Vacdc | 1 | 93024 | ECC
F4 | DPTM252 | DIFF.PRESS.TRANSM.0-205/500 2L | 1 | 66310 | ECC
F4 | DPTM50 | Nyomáskülönbség távadó levegőre, Nyomás tartomány -50..50Pa, kimenet:0..10V/4-20mA, tápfeszültség: 18..30Vacdc | 1 | 74784 | ECC
F4 | DPTM500 | Nyomáskülönbség távadó levegőre, Nyomás tartomány 0..500/1000Pa, kimenet:0..10V/4-20mA, tápfeszültség: 18..30Vacdc | 1 | 66310 | ECC
F4 | DPTM5000 | Diff press transmitter | 1 | 66310 | ECC
F4 | DPTM5000D |  | 1 | 93024 | ECC
F4 | DPTM5002 | Diff press transmitter | 1 | 66310 | ECC
F4 | DPTM500D | Nyomáskülönbség távadó levegőre kijelzővel, Nyomás tartomány 0..500/1000Pa, kimenet:0..10V/4-20mA, tápfeszültség: 18..30Vacdc | 1 | 93024 | ECC
F4 | DPTM502 | DIFF.PRESS.TRANSM.0-500 PA | 1 | 66310 | ECC
F4 | DPTM50D | Nyomáskülönbség távadó levegőre kijelzővel, Nyomás tartomány -50..50Pa, kimenet:0..10V/4-20mA, tápfeszültség: 18..30Vacdc | 1 | 101498 | ECC
F4 | DPTM52 | DIFF.PRESS.TRANS.+/-50PA 2L | 1 | 74784 | ECC
F4 | DPTM550 | Nyomáskülönbség távadó levegőre, Nyomás tartomány -500..500Pa, kimenet:0..10V/4-20mA, tápfeszültség: 18..30Vacdc | 1 | 70300 | ECC
F4 | DPTM550D | Nyomáskülönbség távadó levegőre kijelzővel, Nyomás tartomány -500..500Pa, kimenet:0..10V/4-20mA, tápfeszültség: 18..30Vacdc | 1 | 97014 | ECC
F4 | DPTM552 |  | 1 | 70300 | ECC
V4 | DR100GFLA | 2-utú keverőcsap, (motor külön tételben), DN100, karimás, 2-130°C, PN6, (kvs=160) | 1 | 99989 | ECC
V4 | DR125GFLA | 2-utú keverőcsap, (motor külön tételben), DN125, karimás, 2-130°C, PN6, (kvs=250) | 1 | 187292 | ECC
V4 | DR150GFLA | 2-utú keverőcsap, (motor külön tételben), DN150, karimás, 2-130°C, PN6, (kvs=630) | 1 | 313755 | ECC
V4 | DR15-2GMLA | 3-W.ROT.VALVE DN015 STR.INT.TH | 1 | 25565 | ECC
V4 | DR15GMLA | 2-utú keverőcsap, (motor külön tételben), 1/2", belső menet, 2-130°C, PN6, (kvs=4) | 1 | 25565 | ECC
V4 | DR200GFLA | 2-utú keverőcsap, (motor külön tételben), DN200, karimás, 2-130°C, PN6, (kvs=1600) | 1 | 410988 | ECC
V4 | DR200GFLA1 | 2-utú keverőcsap, (motor külön tételben), DN200, karimás, 2-130°C, PN6, (kvs=1000) | 1 | 500687 | ECC
V4 | DR20GFLA | 2-utú keverőcsap, (motor külön tételben), DN20, karimás, 2-130°C, PN6, (kvs=6,3) | 1 | 32633 | ECC
V4 | DR20GMLA | 2-utú keverőcsap, (motor külön tételben), 3/4", belső menet, 2-130°C, PN6, (kvs=6,3) | 1 | 25565 | ECC
V4 | DR25GFLA | 2-utú keverőcsap, (motor külön tételben), DN25, karimás, 2-130°C, PN6, (kvs=10) | 1 | 29818 | ECC
V4 | DR25GMLA | 2-utú keverőcsap, (motor külön tételben), 1", belső menet, 2-130°C, PN6, (kvs=10) | 1 | 26064 | ECC
W5 | DR300-100A | nagy pontosságú nyomásszabályozó, S300 sorozat, porszórt öntvény, DN100, karimás, 1..12bar, PN16, max 80°C, (kvs=167) | 1 | 773379 | ECC
W5 | DR300-100B | PRESSURE REGULATOR | 1 | 995366 | ECC
W5 | DR300-150A | nagy pontosságú nyomásszabályozó, S300 sorozat, porszórt öntvény, DN150, karimás, 1..12bar, PN16, max 80°C, (kvs=407) | 1 | 1289446 | ECC
W5 | DR300-150B | PRESSURE REGULATOR | 1 | 1605295 | ECC
W5 | DR300-200A | nagy pontosságú nyomásszabályozó, S300 sorozat, porszórt öntvény, DN200, karimás, 1..12bar, PN16, max 80°C, (kvs=676) | 1 | 1906023 | ECC
W5 | DR300-200B | PRESSURE REGULATOR | 1 | 2435473 | ECC
W5 | DR300-250A | nagy pontosságú nyomásszabályozó, S300 sorozat, porszórt öntvény, DN250, karimás, 1..12bar, PN16, max 80°C, (kvs=1160) | 1 | 3176706 | ECC
W5 | DR300-250B | PRESSURE REGULATOR | 1 | 3817343 | ECC
W5 | DR300-300A | nagy pontosságú nyomásszabályozó, S300 sorozat, porszórt öntvény, DN300, karimás, 1..12bar, PN16, max 80°C, (kvs=1600) | 1 | 4765055 | ECC
W5 | DR300-300B | PRESSURE REGULATOR | 1 | 5523235 | ECC
W5 | DR300-350A | nagy pontosságú nyomásszabályozó, S300 sorozat, porszórt öntvény, DN350, karimás, 1..12bar, PN16, max 80°C, (kvs=1600) | 1 | 6776971 | ECC
W5 | DR300-350B | PRESSURE REGULATOR | 1 | 7979882 | ECC
W5 | DR300-400A | nagy pontosságú nyomásszabályozó, S300 sorozat, porszórt öntvény, DN400, karimás, 1..12bar, PN16, max 80°C, (kvs=3300) | 1 | 10694907 | ECC
W5 | DR300-400B | PRESSURE REGULATOR | 1 | 12906953 | ECC
W5 | DR300-450A | nagy pontosságú nyomásszabályozó, S300 sorozat, porszórt öntvény, DN450, karimás, 1..12bar, PN16, max 80°C, (kvs=3300) | 1 | 15777638 | ECC
W5 | DR300-450B | PRESSURE REGULATOR | 1 | 19063410 | ECC
W5 | DR300-50A | nagy pontosságú nyomásszabályozó, S300 sorozat, porszórt öntvény, DN50, karimás, 1..12bar, PN16, max 80°C, (kvs=43) | 1 | 517127 | ECC
W5 | DR300-50B | PRESSURE REGULATOR | 1 | 624754 | ECC
W5 | DR300-65A | nagy pontosságú nyomásszabályozó, S300 sorozat, porszórt öntvény, DN65, karimás, 1..12bar, PN16, max 80°C, (kvs=43) | 1 | 584535 | ECC
W5 | DR300-65B | 2db! - (az ár egységár) | 2 | 698875 | ECC
W5 | DR300-80A | nagy pontosságú nyomásszabályozó, S300 sorozat, porszórt öntvény, DN80, karimás, 1..12bar, PN16, max 80°C, (kvs=103) | 1 | 697031 | ECC
W5 | DR300-80B | PRESSURE REGULATOR | 1 | 838651 | ECC
V4 | DR32GFLA | 2-utú keverőcsap, (motor külön tételben), DN32, karimás, 2-130°C, PN6, (kvs=16) | 1 | 31830 | ECC
V4 | DR32GMLA | 2-utú keverőcsap, (motor külön tételben), 5/4", belső menet, 2-130°C, PN6, (kvs=16) | 1 | 27065 | ECC
V4 | DR40GFLA | 2-utú keverőcsap, (motor külön tételben), DN40, karimás, 2-130°C, PN6, (kvs=25) | 1 | 34331 | ECC
V4 | DR40GMLA | 2-utú keverőcsap, (motor külön tételben), 6/4", belső menet, 2-130°C, PN6, (kvs=25) | 1 | 30820 | ECC
V4 | DR50GFLA | 2-utú keverőcsap, (motor külön tételben), DN50, karimás, 2-130°C, PN6, (kvs=40) | 1 | 41604 | ECC
V4 | DR65GFLA | 2-utú keverőcsap, (motor külön tételben), DN65, karimás, 2-130°C, PN6, (kvs=63) | 1 | 50123 | ECC
V4 | DR80GFLA | 2-utú keverőcsap, (motor külön tételben), DN80, karimás, 2-130°C, PN6, (kvs=100) | 1 | 78187 | ECC
C6 | DRA02B | NXS grafikus kijelző beépítő keret ajtóba építéshez, 2m kábellel | 1 | 45337 | ECC
C6 | DRA-02L | NXS alfanumerikus kijelző beépítő keret ajtóba építéshez, 2m kábellel | 1 | 33548 | ECC
C6 | DRA-04B | NXS grafikus kijelző beépítő keret ajtóba építéshez, 4m kábellel | 1 | 49870 | ECC
C6 | DRA-04L | NXS alfanumerikus kijelző beépítő keret ajtóba építéshez, 4m kábellel | 1 | 36269 | ECC
C5 | DRF20-S | DUO-ROOM SENSOR | 1 | 25090 | ECC
T0 | DSP49G2004B | 48db! - (az ár egységár) | 48 | 15213 | ECC
C0 | DT90A1008 | DT90 Digitális szobatermosztát, SPDT relé | 1 | 9564 | ECC
C0 | DT90E1012 | DT90 ECO Digitális szobatermosztát, SPDT relé, ECO gomb | 1 | 12598 | ECC
C0 | DT92A1004 | DT92 rádiófrekvenciás digitális szobatermosztát, BDR91 relés egységgel együtt | 1 | 25325 | ECC
C0 | DT92E1000 | DT92 rádiófrekvenciás ECO digitális szobatermosztát, BDR91 relés egységgel együtt | 1 | 31082 | ECC
C3 | DTC 100/2 | Egykörös hőmérsékletkülönbség szabályozó |  | 29602 | ECC
C3 | DTC 100/4 | Kétkörös hőmérsékletkülönbség szabályozó |  | 51407 | ECC
C0 | DTS92A1011 | DT92A RF szobai egység | 1 | 14255 | ECC
B4 | DU144A1001 | Automata kerülőszelep, egyenes, 22, rézcső csatlakozással, 0,1-0,6bar, PN10, 130°C | 1 | 7862 | ECC
B4 | DU144A1002 | Automata kerülőszelep, egyenes, 3/4", külső menet, 0,1-0,6bar, PN10, 130°C | 1 | 15707 | ECC
B4 | DU144A1003 | Automata kerülőszelep, egyenes, 3/4", belső menet, 0,1-0,6bar, PN10, 130°C | 1 | 10643 | ECC
B4 | DU145-3/4A | Automata kerülőszelep, sarok, 3/4", külső menet+hollander, 0,1-0,6bar, PN3, 110°C | 1 | 10404 | ECC
B4 | DU145-3/4B | Automata kerülőszelep, sarok, DN20, roppantó gyűrűs, 0,1-0,6bar, PN3, 110°C | 1 | 12611 | ECC
B4 | DU146-11/4A | Automata kerülőszelep, sarok, nyomáskülönbség kijelzővel, 5/4", belső menet, 0,05-0,5bar, PN3, 110°C | 1 | 33590 | ECC
B4 | DU146-3/4A | Automata kerülőszelep, sarok, nyomáskülönbség kijelzővel, 3/4", belső menet, 0,05-0,5bar, PN3, 110°C | 1 | 18086 | ECC
B4 | DU146M-11/4A | Automata kerülőszelep, sarok, 5/4", belső menet, 0,05-0,5bar, PN16, 130°C | 1 | 58589 | ECC
B4 | DU146M-3/4A | Automata kerülőszelep, sarok, 3/4", belső menet, 0,05-0,5bar, PN16, 130°C | 1 | 26535 | ECC
F3 | DWAM06 | PRESSURE SWITCH 01-06 BAR | 1 | 99631 | ECC
F3 | DWAM1 | PRESSURE SWITCH 02-16 BAR | 1 | 99631 | ECC
F3 | DWAM16 | PRESSURE SWITCH 3-16 BAR | 1 | 88322 | ECC
F3 | DWAM16-301 |  | 1 | 104877 | ECC
F3 | DWAM16-576-S | Nyomáskapcsoló | 1 | 151231 | ECC
F3 | DWAM32 | PRESSURE SWITCH 6-32 BAR | 1 | 112316 | ECC
F3 | DWAM32-301 |  | 1 | 128871 | ECC
F3 | DWAM6 | PRESSURE SWITCH 12-6 BAR | 1 | 88322 | ECC
F3 | DWAM625 | PRESSURE SWITCH 12 - 6BAR | 1 | 88322 | ECC
F3 | DWAMV1 | PRESSURE SWITCH 02-16 BAR | 1 | 109263 | ECC
F3 | DWAMV16 | PRESSURE SWITCH 3-16 BAR | 1 | 97954 | ECC
F3 | DWAMV32 | PRESSURE SWITCH 6-32 BAR | 1 | 121948 | ECC
F3 | DWAMV6 | PRESSURE SWITCH 12 - 6 BAR | 1 | 97954 | ECC
F3 | DWR06 | Nyomáskapcsoló rendszertanúsítvánnyal, Beállítási tartomány: 0,1-0,6 bar, fix 0,04 bar hiszterézis, Pmax:6 bar | 1 | 72842 | ECC
F3 | DWR06-203 | Nyomáskapcsoló rendszertanúsítvánnyal, Beállítási tartomány: 0,1-0,6 bar, állítható 0,04-0,5 bar hiszterézis, Pmax:6 bar | 1 | 82474 | ECC
F3 | DWR06-205 | PRESSURE SWITCH 01-06 BAR | 1 | 89397 | ECC
F3 | DWR06-206 | PRESSURE SWITCH 100-600 MBAR | 1 | 89397 | ECC
F3 | DWR06-301 | PRESSURE MONITOR | 1 | 89397 | ECC
F3 | DWR1 | Nyomáskapcsoló rendszertanúsítvánnyal, Beállítási tartomány: 0,2-1,6 bar, fix 0,04 bar hiszterézis, Pmax:6 bar | 1 | 72842 | ECC
F3 | DWR1-203 | Nyomáskapcsoló rendszertanúsítvánnyal, Beállítási tartomány: 0,2-1,6 bar, állítható 0,07-0,55 bar hiszterézis, Pmax:6 bar | 1 | 82474 | ECC
F3 | DWR1-205 | PRESSURE SWITCH 02-16 BAR | 1 | 89397 | ECC
F3 | DWR1-206 | PRESSURE SWITCH 02-16 BAR | 1 | 89397 | ECC
F3 | DWR1-301 |  | 1 | 89397 | ECC
F3 | DWR1-576 |  | 1 | 135751 | ECC
F3 | DWR16 | Nyomáskapcsoló rendszertanúsítvánnyal, Beállítási tartomány: 3-16 bar, fix 0,5 bar hiszterézis, Pmax:25 bar | 1 | 67596 | ECC
F3 | DWR16-203 | Nyomáskapcsoló rendszertanúsítvánnyal, Beállítási tartomány: 3-16 bar, állítható 0,7-3,5 bar hiszterézis, Pmax:25 bar | 1 | 77228 | ECC
F3 | DWR16-205 | PRESSURE SWITCH 3-16 BAR | 1 | 84151 | ECC
F3 | DWR16-206 | PRESSURE SWITCH 3-16BAR | 1 | 84151 | ECC
F3 | DWR16-301 |  | 1 | 84151 | ECC
F3 | DWR25 | Nyomáskapcsoló rendszertanúsítvánnyal, Beállítási tartomány: 4-25 bar, fix 1 bar hiszterézis, Pmax:60 bar | 1 | 78819 | ECC
F3 | DWR25-203 | Nyomáskapcsoló rendszertanúsítvánnyal, Beállítási tartomány: 4-25 bar, állítható 1,3-6 bar hiszterézis, Pmax:60 bar | 1 | 88451 | ECC
F3 | DWR25-205 | PRESSURE SWITCH 4-25 BAR | 1 | 95374 | ECC
F3 | DWR25-206 | PRESSURE SWITCH 4-25 BAR | 1 | 95374 | ECC
F3 | DWR25-301 | Nyomáskapcsoló | 1 | 95374 | ECC
F3 | DWR3 | Nyomáskapcsoló rendszertanúsítvánnyal, Beállítási tartomány: 0,2-2,5 bar, fix 0,1 bar hiszterézis, Pmax:16 bar | 1 | 62694 | ECC
F3 | DWR3-203 | Nyomáskapcsoló rendszertanúsítvánnyal, Beállítási tartomány: 0,2-2,5 bar, állítható 0,15-1,5 bar hiszterézis, Pmax:16 bar | 1 | 72326 | ECC
F3 | DWR3-205 | PRESSURE SWITCH 02-25 BAR | 1 | 79249 | ECC
F3 | DWR3-206 | PRESSURE SWITCH 02-25 BAR | 1 | 79249 | ECC
F3 | DWR3-301 |  | 1 | 79249 | ECC
F3 | DWR40 | Nyomáskapcsoló rendszertanúsítvánnyal, Beállítási tartomány: 8-40 bar, fix 1,3 bar hiszterézis, Pmax:60 bar | 1 | 78819 | ECC
F3 | DWR40-203 | Nyomáskapcsoló rendszertanúsítvánnyal, Beállítási tartomány: 8-40 bar, állítható 2,6-6,6 bar hiszterézis, Pmax:60 bar | 1 | 88451 | ECC
F3 | DWR40-205 | Maximum nyomás határoló rendszertanúsítvánnyal, Beállítási tartomány: 8-40 bar, Pmax:60 bar | 1 | 95374 | ECC
F3 | DWR40-206 | PRESSURE SWITCH 8-40 BAR | 1 | 95374 | ECC
F3 | DWR40-301 |  | 1 | 95374 | ECC
F3 | DWR6 | Nyomáskapcsoló rendszertanúsítvánnyal, Beállítási tartomány: 0,5-6 bar, fix 0,15 bar hiszterézis, Pmax:16 bar | 1 | 62694 | ECC
F3 | DWR6-203 | Nyomáskapcsoló rendszertanúsítvánnyal, Beállítási tartomány: 0,5-6 bar, állítható 0,25-2 bar hiszterézis, Pmax:16 bar | 1 | 72326 | ECC
F3 | DWR6-205 | PRESSURE SWITCH 05-6 BAR | 1 | 79249 | ECC
F3 | DWR6-206 | PRESSURE SWITCH 05-6 BAR | 1 | 79249 | ECC
F3 | DWR625 | Nyomáskapcsoló rendszertanúsítvánnyal, Beállítási tartomány: 0,5-6 bar, fix 0,25 bar hiszterézis, Pmax:25 bar | 1 | 67596 | ECC
F3 | DWR625-203 | Nyomáskapcsoló rendszertanúsítvánnyal, Beállítási tartomány: 0,5-6 bar, állítható 0,25-2 bar hiszterézis, Pmax:25 bar | 1 | 77228 | ECC
F3 | DWR625-205 | PRESSURE SWITCH 05-6 BAR | 1 | 84151 | ECC
F3 | DWR625-206 | PRESSURE SWITCH 05-6 BAR | 1 | 84151 | ECC
F3 | DWR625-301 |  | 1 | 84151 | ECC
F3 | DWR6-301 |  | 1 | 79249 | ECC
B0 | E121-1/2A | 12db! automata légtelenítő 1/2" bronz úszóház (az ár 12db-ra vonatkozik) | 1 | 27035 | ECC
B0 | E121-3/8A | 12db! automata légtelenítő 3/8" bronz úszóház (az ár 12db-ra vonatkozik) | 1 | 24807 | ECC
B0 | E121S-1/2A | 12db! automata légtelenítő, szolár rendszerekhez, 1/2", külső menet, PN10, 150°C (az ár 12db-ra vonatkozik) | 1 | 59151 | ECC
B0 | E121S-3/8A | 12db! automata légtelenítő, szolár rendszerekhez, 3/8", külső menet, PN10, 150°C (az ár 12db-ra vonatkozik) | 1 | 54671 | ECC
B0 | E125S-1/2A | Automata légtelenítő, szolár rendszerekhez, 1/2", külső menet, PN10, 150°C | 1 | 14302 | ECC
B0 | E125S-3/8A | Automata légtelenítő, szolár rendszerekhez, 3/8", külső menet, PN10, 150°C | 1 | 12036 | ECC
B0 | EA122-AA | Automata légtelenítő, elzárható, műanyag úszóházzal, 1/8" és 3/8", külső menetes, PN6, 110 °C | 1 | 3588 | ECC
B0 | EA122-BA | Automata légtelenítő, elzárható, műanyag úszóházzal, 1/4" és 3/8", külső menetes, PN6, 110 °C | 1 | 3588 | ECC
T1 | EC7823A1004/U | Biztonsági lángkapcsoló | 1 | 140310 | ECC
T1 | EC7830A1033/U | Égővezérlő Ki/Be | 1 | 140310 | ECC
T1 | EC7850A1064/U | Égővezérlő modulációs, folyamatos zsaluellenőrzés | 1 | 140310 | ECC
T1 | EC7850A1072/U | Égővezérlő modulációs, 2 mp. utánszell. | 1 | 140310 | ECC
T1 | EC7850A1080/U | Égővezérlő modulációs, 30 mp. utánszell. | 1 | 140310 | ECC
T1 | EC7850A1122/U | Égővezérlő modulációs, 15 mp. utánszell. | 1 | 140310 | ECC
T1 | EC7890A1011/U | Égővezérlő (RA890F,G,H kiváltása) | 1 | 140310 | ECC
B9 | EE49 | Légtelenítő betét HF49-1A-hoz | 1 | 18345 | ECC
C5 | EF20 | Talajhőmérséklet érzékelő NTC20k | 1 | 15301 | ECC
W9 | EK10S-A | szervizkészlet PW17-75 vezérlőfejhez | 1 | 28531 | ECC
W9 | EK10S-B | szervizkészlet PW17-75 Venturi szelephez | 1 | 24963 | ECC
W9 | EK10S-C | szervizkészlet PW17-75 3 db O gyűrű | 1 | 28531 | ECC
W9 | EK10S-D | szervizkészlet PW17-75 Turbina készlet | 1 | 49037 | ECC
W9 | ES05F-1/2A | szűrőbetét (D05) 1/2"-3/4" | 1 | 1046 | ECC
W9 | ES06F-1/2A | szűrőbetét (D06F) 1/2"-3/4" | 1 | 1084 | ECC
W9 | ES06F-11/2A | szűrőbetét (D06F) 6/4"-2" | 1 | 2650 | ECC
W9 | ES06F-1A | szűrőbetét (D06F) 1+11/4 D06F 11/4" 1997 előtt | 1 | 2011 | ECC
W9 | ES06F-1B | szűrőbetét (D06F) 1"-5/4" | 1 | 2011 | ECC
W9 | ES11-1/2A | szűrőbetét 100µm | 1 | 10097 | ECC
W9 | ES11-11/2A | szűrőbetét 100µm | 1 | 18247 | ECC
W9 | ES11-11/2D | szűrőbetét 200µm | 1 | 33397 | ECC
W9 | ES11-1A | szűrőbetét 100µm | 1 | 13872 | ECC
W9 | ES11-1D | szűrőbetét 200µm | 1 | 22023 | ECC
W9 | ES16-15 | REPL.SIEVE D16-15-19 | 1 | 3740 | ECC
W9 | ES16-25 | REPL.SIEVE D16-25-20 | 1 | 6088 | ECC
W9 | ES16-40 | REPL.SIEVE D16-40-20 | 1 | 7493 | ECC
W9 | ES30-1/2A | szűrőbetét FY30 0.35mm 1/2" | 1 | 1754 | ECC
W9 | ES30-1/2B | szűrőbetét FY30 0.18mm 1/2" | 1 | 2598 | ECC
W9 | ES30-11/2A | szűrőbetét FY30 0.35mm 6/4" | 1 | 5265 | ECC
W9 | ES30-11/2B | szűrőbetét FY30 0.18mm 6/4" | 1 | 7146 | ECC
W9 | ES30-11/4A | szűrőbetét FY30 0.35mm 5/4" | 1 | 3508 | ECC
W9 | ES30-11/4B | szűrőbetét FY30 0.18mm 5/4" | 1 | 5209 | ECC
W9 | ES30-1A | szűrőbetét FY30 0.35mm 1" | 1 | 2386 | ECC
W9 | ES30-1B | szűrőbetét FY30 0.18mm 1" | 1 | 3551 | ECC
W9 | ES30-2A | szűrőbetét FY30 0.35mm 2" | 1 | 6006 | ECC
W9 | ES30-2B | szűrőbetét FY30 0.18mm 2" | 1 | 8703 | ECC
W9 | ES30-3/4A | szűrőbetét FY30 0.35mm 3/4" | 1 | 1950 | ECC
W9 | ES30-3/4B | szűrőbetét FY30 0.18mm 3/4" | 1 | 2977 | ECC
W9 | ES30-3/8A | szűrőbetét FY30 0.35mm 3/8" | 1 | 1641 | ECC
W9 | ES32-1/2C | SIEVE (FY32) 025MM | 1 | 2703 | ECC
W9 | ES32-11/2C | SIEVE FY32-11/2 09 | 1 | 5275 | ECC
W9 | ES32-11/4C | SIEVE (FY32) 025MM | 1 | 3964 | ECC
W9 | ES32-1C | SIEVE (FY32) 025MM | 1 | 3067 | ECC
W9 | ES32-2C | SIEVE (FY32) 025MM | 1 | 6729 | ECC
W9 | ES32-3/4C | SIEVE (FY32) 025MM | 1 | 2919 | ECC
W9 | ES32-3/8C | szűrőbetét FY32 0.25mm 1/4"-3/8" | 1 | 2009 | ECC
W9 | ES69Y-100 | szűrőbetét FY69 0.50mm DN100 | 1 | 33167 | ECC
W9 | ES69Y-125 | szűrőbetét FY69 0.50mm DN125 | 1 | 48136 | ECC
W9 | ES69Y-15 | SIEVE FY69-15-20 | 1 | 5973 | ECC
W9 | ES69Y-150 | SIEVE FY69-150-20 | 1 | 74563 | ECC
W9 | ES69Y-20 | SIEVE FY69-20-20 | 1 | 3330 | ECC
W9 | ES69Y-200 | SIEVE FY69-200-20/ES71Y | 1 | 107492 | ECC
W9 | ES69Y-25 | SIEVE FY69-25-20 | 1 | 6108 | ECC
W9 | ES69Y-32 | SIEVE FY69-32-20 | 1 | 6033 | ECC
W9 | ES69Y-40 | SIEVE FY69-40-26 | 1 | 11745 | ECC
W9 | ES69Y-50 | Szűrőbetét FY69, ,50mm, DN 50 | 1 | 19563 | ECC
W9 | ES69Y-65 | szűrőbetét FY69 0.50mm DN65 | 1 | 30001 | ECC
W9 | ES69Y-80 | SIEVE FY69- 80-26 | 1 | 24692 | ECC
W9 | ES71Y-100 | SIEVE FY69-100-28/ES69YD | 1 | 39846 | ECC
W9 | ES71Y-125 | SIEVE FY69-125-28/ES69YD | 1 | 58152 | ECC
W9 | ES71Y-15 | SIEVE FY69-15-22/ES69YD | 1 | 7008 | ECC
W9 | ES71Y-150 | SIEVE FY69-150-22/ES69YD | 1 | 87840 | ECC
W9 | ES71Y-20 | SIEVE FY69- 20-22/ES69YD | 1 | 8267 | ECC
W9 | ES71Y-25 | SIEVE FY69-25-22/ES69YD | 1 | 9627 | ECC
W9 | ES71Y-32 | SIEVE FY69- 32-22/ES69YD | 1 | 12050 | ECC
W9 | ES71Y-40 | SIEVE FY69- 40-28/ES69YD | 1 | 16200 | ECC
W9 | ES71Y-50 | SIEVE FY69-50-28/ES69YD | 1 | 18939 | ECC
W9 | ES71Y-65 | SIEVE FY69- 65-28/ES69YD | 1 | 21000 | ECC
W9 | ES71Y-80 | SIEVE FY69-80-28/ES69YD | 1 | 24906 | ECC
W9 | ES76S-065A | szűrőbetét F76S-F 100µm DN65 | 1 | 107639 | ECC
W9 | ES76S-065C | szűrőbetét F76S-F 50µm DN65 | 1 | 107639 | ECC
W9 | ES76S-065D | szűrőbetét F76S-F 200µm DN65 | 1 | 107639 | ECC
W9 | ES76S-065F | szűrőbetét F76S-F 500µm DN65 | 1 | 107639 | ECC
W9 | ES76S-080A | szűrőbetét F76S-F 100µm DN80 | 1 | 119012 | ECC
W9 | ES76S-080C | szűrőbetét F76S-F 50µm DN80 | 1 | 121393 | ECC
W9 | ES76S-080D | szűrőbetét F76S-F 200µm DN80 | 1 | 121393 | ECC
W9 | ES76S-080F | szűrőbetét F76S-F 500µm DN80 | 1 | 121393 | ECC
W9 | ES76S-100A | szűrőbetét F76S-F 100µm DN100 | 1 | 145681 | ECC
W9 | ES76S-100C | szűrőbetét F76S-F 50µm DN100 | 1 | 145681 | ECC
W9 | ES76S-100D | szűrőbetét F76S-F 200µm DN100 | 1 | 126128 | ECC
W9 | ES76S-100F | szűrőbetét F76S-F 500µm DN100 | 1 | 126128 | ECC
W9 | ESD05FS | SPARE SIEVE D05FS-1/2-2 | 1 | 4329 | ECC
C7 | ETR2 | 230Vac -> 24Vac transzformátor 45VA | 1 | 30612 | ECC
C8 | EVA1-DANFOSS | Danfoss adapter 3 | 1 | 2583 | ECC
B5 | EW1300BF1200 | Multijet elektronikus vízmérő DN15 2,5m3/h 30°C RF kimenettel |  | 42923 | ECC
B5 | EW1300BF2000 | Multijet elektronikus vízmérő DN20 4m3/h 30°C RF kimenettel |  | 89146 | ECC
B5 | EW1300BF3600 | Multijet elektronikus vízmérő DN25 6,3m3/h 30°C RF kimenettel |  | 186524 | ECC
B5 | EW1300BF4600 | Multijet elektronikus vízmérő DN40 10m3/h 30°C RF kimenettel |  | 249951 | ECC
B5 | EW1300BM1200 | Multijet elektronikus vízmérő DN15 2,5m3/h 30°C M-BUS kimenettel | 1 | 37620 | ECC
B5 | EW1300BM2000 | Multijet elektronikus vízmérő DN20 4m3/h 30°C M-BUS kimenettel | 1 | 53176 | ECC
B5 | EW1300BM3600 | Multijet elektronikus vízmérő DN25 6,3m3/h 30°C M-BUS kimenettel | 1 | 123037 | ECC
B5 | EW1300BM4600 | Multijet elektronikus vízmérő DN40 10m3/h 30°C M-BUS kimenettel | 1 | 163122 | ECC
B5 | EW1301BF1200 | Multijet elektronikus vízmérő DN15 2,5m3/h 90°C RF kimenettel |  | 42926 | ECC
B5 | EW1301BF2000 | Multijet elektronikus vízmérő DN20 4m3/h 90°C RF kimenettel |  | 89148 | ECC
B5 | EW1301BF3600 | Multijet elektronikus vízmérő DN25 6,3m3/h 90°C RF kimenettel |  | 186523 | ECC
B5 | EW1301BF4600 | Multijet elektronikus vízmérő DN40 10m3/h 90°C RF kimenettel |  | 249951 | ECC
B5 | EW1301BM1200 | Multijet elektronikus vízmérő DN15 2,5m3/h 90°C M-BUS kimenettel | 1 | 37620 | ECC
B5 | EW1301BM2000 | Multijet elektronikus vízmérő DN20 4m3/h 90°C M-BUS kimenettel | 1 | 53176 | ECC
B5 | EW1301BM3600 | Multijet elektronikus vízmérő DN25 6,3m3/h 90°C M-BUS kimenettel | 1 | 123037 | ECC
B5 | EW1301BM4600 | Multijet elektronikus vízmérő DN40 10m3/h 90°C M-BUS kimenettel | 1 | 163122 | ECC
B5 | EW147A1101 | Mechanikus Vízmennyiség mérő DN15 1,5m3/h 80mm G 3/4 B 30°C | 1 | 10157 | ECC
B5 | EW147A1201 | Mechanikus Vízmennyiség mérő DN15 1,5m3/h 110mm G 3/4 B 30°C | 1 | 11752 | ECC
B5 | EW147A1301 | Mechanikus Vízmennyiség mérő DN15 1,5m3/h 130mm G 3/4 B 30°C | 1 | 12727 | ECC
B5 | EW147A2001 | Mechanikus Vízmennyiség mérő DN20 2,5m3/h 130mm G 1 B 30°C | 1 | 13501 | ECC
B5 | EW147F1201 | Mechanikus Vízmennyiség mérő DN15 1,5m3/h 80mm G 3/4 B 30°C, RF kimenettel |  | 23037 | ECC
B5 | EW147P1101 | Mechanikus Vízmennyiség mérő DN15 1,5m3/h 80mm G 3/4 B 30°C +IMP kimenet | 1 | 18566 | ECC
B5 | EW147P1201 | Mechanikus Vízmennyiség mérő DN15 1,5m3/h 110mm G 3/4 B 30°C +IMP kimenet | 1 | 20294 | ECC
B5 | EW147P2001 | Mechanikus Vízmennyiség mérő DN20 2,5m3/h 130mm G 1 B 30°C +IMP kimenet | 1 | 22100 | ECC
B5 | EW148A1101 | Mechanikus Vízmennyiség mérő DN15 1,5m3/h 80mm G 3/4 B 90°C | 1 | 11004 | ECC
B5 | EW148A1201 | Mechanikus Vízmennyiség mérő DN15 1,5m3/h 110mm G 3/4 B 90°C | 1 | 11286 | ECC
B5 | EW148A1301 | Mechanikus Vízmennyiség mérő DN15 1,5m3/h 130mm G 3/4 B 90°C | 1 | 13587 | ECC
B5 | EW148A2001 | Mechanikus Vízmennyiség mérő DN20 2,5m3/h 130mm G 1 B 90°C | 1 | 14361 | ECC
B5 | EW148F1201 | Mechanikus Vízmennyiség mérő DN15 1,5m3/h 80mm G 3/4 B 90°C, RF kimenettel |  | 23037 | ECC
B5 | EW148P1101 | Mechanikus Vízmennyiség mérő DN15 1,5m3/h 80mm G 3/4 B 90°C +IMP kimenet | 1 | 19412 | ECC
B5 | EW148P1201 | Mechanikus Vízmennyiség mérő DN15 1,5m3/h 110mm G 3/4 B 90°C +IMP kimenet | 1 | 16929 | ECC
B5 | EW148P2001 | Mechanikus Vízmennyiség mérő DN20 2,5m3/h 130mm G 1 B 90°C +IMP kimenet | 1 | 22960 | ECC
B5 | EW1700AA5000 | Woltman bulk elektronikus vízmérő DN50 15m3/h 30°C | 1 | 160639 | ECC
B5 | EW1700AA5600 | Woltman bulk elektronikus vízmérő DN65 25m3/h 30°C | 1 | 178415 | ECC
B5 | EW1700AA6500 | Woltman bulk elektronikus vízmérő DN80 40m3/h 30°C | 1 | 201457 | ECC
B5 | EW1700AA7300 | Woltman bulk elektronikus vízmérő DN100 60m3/h 30°C | 1 | 243592 | ECC
B5 | EW1700AA8100 | Woltman bulk elektronikus vízmérő DN125 100m3/h 30°C | 1 | 284410 | ECC
B5 | EW1700BM5000 | Woltman bulk elektronikus vízmérő DN50 15m3/h 30°C ivóvízre M-BUS kimenettel | 1 | 245567 | ECC
B5 | EW1700BM5600 | Woltman bulk elektronikus vízmérő DN65 25m3/h 30°C ivóvízre M-BUS kimenettel | 1 | 263343 | ECC
B5 | EW1700BM6500 | Woltman bulk elektronikus vízmérő DN80 40m3/h 30°C ivóvízre M-BUS kimenettel | 1 | 286385 | ECC
B5 | EW1700BM7300 | Woltman bulk elektronikus vízmérő DN100 60m3/h 30°C ivóvízre M-BUS kimenettel | 1 | 328520 | ECC
B5 | EW1700BM8100 | Woltman bulk elektronikus vízmérő DN125 100m3/h 30°C ivóvízre M-BUS kimenettel | 1 | 369338 | ECC
B5 | EW1701AA5000 | Woltman bulk elektronikus vízmérő DN50 15m3/h 90°C | 1 | 160639 | ECC
B5 | EW1701AA5600 | Woltman bulk elektronikus vízmérő DN65 25m3/h 90°C | 1 | 178415 | ECC
B5 | EW1701AA6500 | Woltman bulk elektronikus vízmérő DN80 40m3/h 90°C | 1 | 201457 | ECC
B5 | EW1701AA7300 | Woltman bulk elektronikus vízmérő DN100 60m3/h 90°C | 1 | 243592 | ECC
B5 | EW1701AA8100 | Woltman bulk elektronikus vízmérő DN125 100m3/h 90°C | 1 | 284410 | ECC
B5 | EW1701BM5000 | Woltman bulk elektronikus vízmérő DN50 15m3/h 90°C ivóvízre M-BUS kimenettel | 1 | 245567 | ECC
B5 | EW1701BM5600 | Woltman bulk elektronikus vízmérő DN65 25m3/h 90°C ivóvízre M-BUS kimenettel | 1 | 263343 | ECC
B5 | EW1701BM6500 | Woltman bulk elektronikus vízmérő DN80 40m3/h 90°C ivóvízre M-BUS kimenettel | 1 | 286385 | ECC
B5 | EW1701BM7300 | Woltman bulk elektronikus vízmérő DN100 60m3/h 90°C ivóvízre M-BUS kimenettel | 1 | 328520 | ECC
B5 | EW1701BM8100 | Woltman bulk elektronikus vízmérő DN125 100m3/h 90°C ivóvízre M-BUS kimenettel | 1 | 369338 | ECC
B5 | EW447A0100 | Mechanikus Hőmennyiség mérő DN15 0,6m3/h PN16 Infra kimenet | 1 | 65765 | ECC
B5 | EW447A1200 | Mechanikus Hőmennyiség mérő DN15 1,5m3/h PN16 Infra kimenet | 1 | 54550 | ECC
B5 | EW447A2000 | Mechanikus Hőmennyiség mérő DN20 2,5m3/h PN16 Infra kimenet | 1 | 56431 | ECC
B5 | EW447A2050 | Mech. Hőmenny. mérő DN20 2,5m3/h PN16 Infra kimenet előremenőbe | 1 | 66950 | ECC
B5 | EW447F1200 | Mechanikus Vízmennyiség mérő DN15 1,5m3/h PN16 90°C RF | 1 | 59252 | ECC
B5 | EW447M0100 | Mechanikus Hőmennyiség mérő DN15 0,6m3/h PN16 M-Bus + Infra kimenet | 1 | 81540 | ECC
B5 | EW447M1200 | Mechanikus Hőmennyiség mérő DN15 1,5m3/h PN16 M-Bus + Infra kimenet | 1 | 56431 | ECC
B5 | EW447M2000 | Mechanikus Hőmennyiség mérő DN20 2,5m3/h PN16 M-Bus + Infra kimenet | 1 | 58312 | ECC
B5 | EW447P0100 | Mechanikus Hőmennyiség mérő DN15 0,6m3/h PN16 Impulzus + Infra kimenet | 1 | 77680 | ECC
B5 | EW447P1200 | Mechanikus Hőmennyiség mérő DN15 1,5m3/h PN16 Impulzus + Infra kimenet | 1 | 77680 | ECC
B5 | EW447P2000 | Mechanikus Hőmennyiség mérő DN20 2,5m3/h PN16 Impulzus + Infra kimenet | 1 | 78855 | ECC
B5 | EW448A2800 | Mechanikus Hőmennyiség mérő DN25 3,5m3/h PN16 Infra kimenet | 1 | 147057 | ECC
B5 | EW448A3600 | Mechanikus Hőmennyiség mérő DN25 6,0m3/h PN16 Infra kimenet | 1 | 147057 | ECC
B5 | EW448A4600 | Mechanikus Hőmennyiség mérő DN40 10m3/h PN16 Infra kimenet | 1 | 175100 | ECC
B5 | EW448M2800 | Mechanikus Hőmennyiség mérő DN25 3,5m3/h PN16 M-Bus + Infra kimenet | 1 | 165975 | ECC
B5 | EW448M3600 | Mechanikus Hőmennyiség mérő DN25 6,0m3/h PN16 M-Bus + Infra kimenet | 1 | 165975 | ECC
B5 | EW448M4600 | Mechanikus Hőmennyiség mérő DN40 10m3/h PN16 M-Bus + Infra kimenet | 1 | 194009 | ECC
B5 | EW448P2800 | Mechanikus Hőmennyiség mérő DN25 3,5m3/h PN16 Impulzus + Infra kimenet | 1 | 165975 | ECC
B5 | EW448P2900 | Mechanikus Hőmennyiség mérő DN25 karimás 3,5m3/h PN16 Impulzus + Infra kimenet | 1 | 235474 | ECC
B5 | EW448P3600 | Mechanikus Hőmennyiség mérő DN25 6,0m3/h PN16 Impulzus + Infra kimenet | 1 | 165975 | ECC
B5 | EW448P4600 | Mechanikus Hőmennyiség mérő DN40 10m3/h PN16 Impulzus + Infra kimenet | 1 | 194009 | ECC
B5 | EW449A5100 | Mechanikus Hőmennyiség mérő DN50 karimás 15m3/h PN16 Infra kimenet | 1 | 362229 | ECC
B5 | EW449A5900 | Mechanikus Hőmennyiség mérő DN65 karimás 25m3/h PN16 Infra kimenet | 1 | 489288 | ECC
B5 | EW449A6900 | Mechanikus Hőmennyiség mérő DN80 karimás 40m3/h PN16 Infra kimenet | 1 | 518411 | ECC
B5 | EW449A7700 | Mechanikus Hőmennyiség mérő DN100 karimás 60m3/h PN16 Infra kimenet | 1 | 548336 | ECC
B5 | EW449M5100 | Mechanikus Hőmennyiség mérő DN50 karimás 15m3/h PN16 M-Bus + Infra kimenet | 1 | 390903 | ECC
B5 | EW449M5900 | Mechanikus Hőmennyiség mérő DN65 karimás 25m3/h PN16 M-Bus + Infra kimenet | 1 | 517961 | ECC
B5 | EW449M6900 | Mechanikus Hőmennyiség mérő DN80 karimás 40m3/h PN16 M-Bus + Infra kimenet | 1 | 547084 | ECC
B5 | EW449M7700 | Mechanikus Hőmennyiség mérő DN100 karimás 60m3/h PN16 M-Bus + Infra kimenet | 1 | 577010 | ECC
B5 | EW449P5100 | Mechanikus Hőmennyiség mérő DN50 karimás 15m3/h PN16 Impulzus + Infra kimenet | 1 | 390903 | ECC
B5 | EW449P5900 | Mechanikus Hőmennyiség mérő DN65 karimás 25m3/h PN16 Impulzus + Infra kimenet | 1 | 517961 | ECC
B5 | EW449P6900 | Mechanikus Hőmennyiség mérő DN80 karimás 40m3/h PN16 Impulzus + Infra kimenet | 1 | 547084 | ECC
B5 | EW449P7700 | Mechanikus Hőmennyiség mérő DN100 karimás 60m3/h PN16 Impulzus + Infra kimenet | 1 | 577010 | ECC
B5 | EW450A0100 | Mechanikus Fűt/Hűt Hőmennyiség mérő DN15 0,6m3/h PN16 Infra kimenet | 1 | 90369 | ECC
B5 | EW450A1200 | Mechanikus Fűt/Hűt Hőmennyiség mérő DN15 1,5m3/h PN16 Infra kimenet | 1 | 90369 | ECC
B5 | EW450A2000 | Mechanikus Fűt/Hűt Hőmennyiség mérő DN20 2,5m3/h PN16 Infra kimenet | 1 | 91553 | ECC
B5 | EW450F1200 | Mechanikus Fűt/Hűt Hőmennyiség mérő DN15 1,5m3/h PN16 RF | 1 | 78062 | ECC
B5 | EW450M0100 | Mechanikus Fűt/Hűt Hőmennyiség mérő DN15 0,6m3/h PN16 M-Bus + Infra kimenet | 1 | 106143 | ECC
B5 | EW450M1200 | Mechanikus Fűt/Hűt Hőmennyiség mérő DN15 1,5m3/h PN16 M-Bus + Infra kimenet | 1 | 75241 | ECC
B5 | EW450M2000 | Mechanikus Fűt/Hűt Hőmennyiség mérő DN20 2,5m3/h PN16 M-Bus + Infra kimenet | 1 | 107328 | ECC
B5 | EW450P0100 | Mechanikus Fűt/Hűt Hőmennyiség mérő DN15 0,6m3/h PN16 Impulzus + Infra kimenet | 1 | 102283 | ECC
B5 | EW450P1200 | Mechanikus Fűt/Hűt Hőmennyiség mérő DN15 1,5m3/h PN16 Impulzus + Infra kimenet | 1 | 102283 | ECC
B5 | EW450P2000 | Mechanikus Fűt/Hűt Hőmennyiség mérő DN20 2,5m3/h PN16 Impulzus + Infra kimenet | 1 | 103459 | ECC
B5 | EW451A2800 | Mechanikus Fűt/Hűt Hőmennyiség mérő DN25 3,5m3/h PN16 Infra kimenet | 1 | 171660 | ECC
B5 | EW451A3600 | Mechanikus Fűt/Hűt Hőmennyiség mérő DN25 6,0m3/h PN16 Infra kimenet | 1 | 171660 | ECC
B5 | EW451A4600 | Mechanikus Fűt/Hűt Hőmennyiség mérő DN40 10m3/h PN16 Infra kimenet | 1 | 199703 | ECC
B5 | EW451M2800 | Mechanikus Fűt/Hűt Hőmennyiség mérő DN25 3,5m3/h PN16 M-Bus + Infra kimenet | 1 | 190578 | ECC
B5 | EW451M3600 | Mechanikus Fűt/Hűt Hőmennyiség mérő DN25 6,0m3/h PN16 M-Bus + Infra kimenet | 1 | 190578 | ECC
B5 | EW451M3900 | Mechanikus Fűt/Hűt Hőmennyiség mérő DN32 6,0m3/h PN16 M-Bus + Infra kimenet | 1 | 222985 | ECC
B5 | EW451M4600 | Mechanikus Fűt/Hűt Hőmennyiség mérő DN40 10m3/h PN16 M-Bus + Infra kimenet | 1 | 218612 | ECC
B5 | EW451P2800 | Mechanikus Fűt/Hűt Hőmennyiség mérő DN25 3,5m3/h PN16 Impulzus + Infra kimenet | 1 | 190578 | ECC
B5 | EW451P3600 | Mechanikus Fűt/Hűt Hőmennyiség mérő DN25 6,0m3/h PN16 Impulzus + Infra kimenet | 1 | 190578 | ECC
B5 | EW451P4600 | Mechanikus Fűt/Hűt Hőmennyiség mérő DN40 10m3/h PN16 Impulzus + Infra kimenet | 1 | 218612 | ECC
B5 | EW452A5100 | Mechanikus Fűt/Hűt Hőmennyiség mérő DN50 karimás 15m3/h PN16 Infra kimenet | 1 | 386832 | ECC
B5 | EW452A5900 | Mechanikus Fűt/Hűt Hőmennyiség mérő DN65 karimás 25m3/h PN16 Infra kimenet | 1 | 513901 | ECC
B5 | EW452A6900 | Mechanikus Fűt/Hűt Hőmennyiség mérő DN80 karimás 40m3/h PN16 Infra kimenet | 1 | 543014 | ECC
B5 | EW452A7700 | Mechanikus Fűt/Hűt Hőmennyiség mérő DN100 karimás 60m3/h PN16 Infra kimenet | 1 | 572939 | ECC
B5 | EW452M5100 | Mechanikus Fűt/Hűt Hőmennyiség mérő DN50 karimás 15m3/h PN16 M-Bus + Infra kimenet | 1 | 415497 | ECC
B5 | EW452M5900 | Mechanikus Fűt/Hűt Hőmennyiség mérő DN65 karimás 25m3/h PN16 M-Bus + Infra kimenet | 1 | 542565 | ECC
B5 | EW452M6900 | Mechanikus Fűt/Hűt Hőmennyiség mérő DN80 karimás 40m3/h PN16 M-Bus + Infra kimenet | 1 | 571688 | ECC
B5 | EW452M7700 | Mechanikus Fűt/Hűt Hőmennyiség mérő DN100 karimás 60m3/h PN16 M-Bus + Infra kimenet | 1 | 601613 | ECC
B5 | EW452P5100 | Mechanikus Fűt/Hűt Hőmennyiség mérő DN50 karimás 15m3/h PN16 Impulzus + Infra kimenet | 1 | 415497 | ECC
B5 | EW452P5900 | Mechanikus Fűt/Hűt Hőmennyiség mérő DN65 karimás 25m3/h PN16 Impulzus + Infra kimenet | 1 | 542565 | ECC
B5 | EW452P6900 | Mechanikus Fűt/Hűt Hőmennyiség mérő DN80 karimás 40m3/h PN16 Impulzus + Infra kimenet | 1 | 571688 | ECC
B5 | EW452P7700 | Mechanikus Fűt/Hűt Hőmennyiség mérő DN100 karimás 60m3/h PN16 Impulzus + Infra kimenet | 1 | 601613 | ECC
B5 | EW457P2800 | Mechanikus tömegáram mérő DN25 3,5m3/h 10l/impulzus | 1 | 111921 | ECC
B5 | EW457P3600 | Mechanikus tömegáram mérő DN25 6m3/h 10l/impulzus | 1 | 111921 | ECC
B5 | EW457P5000 | Mechanikus tömegáram mérő DN50 karimás 15m3/h 100l/impulzus | 1 | 195137 | ECC
B5 | EW457P5600 | Mechanikus tömegáram mérő DN65 karimás 25m3/h 100l/impulzus | 1 | 204523 | ECC
B5 | EW457P6200 | Mechanikus tömegáram mérő DN80 karimás 32m3/h 100l/impulzus | 1 | 231685 | ECC
B5 | EW457P6500 | Mechanikus tömegáram mérő DN80 karimás 40m3/h 100l/impulzus | 1 | 231685 | ECC
B5 | EW457P7300 | Mechanikus tömegáram mérő DN100 karimás 60m3/h 250l/impulzus | 1 | 430151 | ECC
B5 | EW457P8100 | Mechanikus tömegáram mérő DN125 karimás 100m3/h 250l/impulzus | 1 | 488632 | ECC
B5 | EW457P8503 | Mechanikus tömegáram mérő DN150 karimás 200m3/h 250l/impulzus | 1 | 728051 | ECC
B5 | EW457P8900 | Mechanikus tömegáram mérő DN200 karimás 250m3/h 250l/impulzus | 1 | 804897 | ECC
B5 | EW457P9100 | Mechanikus tömegáram mérő DN250 karimás 400m3/h 1000l/impulzus | 1 | 1588351 | ECC
B5 | EW457P9203 | Mechanikus tömegáram mérő DN300 karimás 6000m3/h 1000l/impulzus | 1 | 1967254 | ECC
B5 | EW473P8303 | Ultrahangos tömegáram mérő DN100 karimás 120m3/h 2,5l/impulzus | 1 | 2443612 | ECC
B5 | EW473P8725 | Ultrahangos tömegáram mérő DN125 karimás 200m3/h 2,5l/impulzus | 1 | 2649461 | ECC
B5 | EW473P9025 | Ultrahangos tömegáram mérő DN150 karimás 300m3/h 10l/impulzus | 1 | 2891642 | ECC
B5 | EW473P9125 | Ultrahangos tömegáram mérő DN200 karimás 500m3/h 10l/impulzus | 1 | 3260971 | ECC
B5 | EW473P9225 | Ultrahangos tömegáram mérő DN250 karimás 800m3/h 10l/impulzus | 1 | 3811931 | ECC
B5 | EW473P9303 | Ultrahangos tömegáram mérő DN300 karimás 1120m3/h 50l/impulzus | 1 | 4538474 | ECC
B5 | EW473P9425 | Ultrahangos tömegáram mérő DN350 karimás 1500m3/h 50l/impulzus | 1 | 5513255 | ECC
B5 | EW473P9525 | Ultrahangos tömegáram mérő DN400 karimás 1900m3/h 50l/impulzus | 1 | 6379050 | ECC
B5 | EW473P9625 | Ultrahangos tömegáram mérő DN500 karimás 2950m3/h 100l/impulzus | 1 | 7275121 | ECC
B5 | EW473P9925 | Ultrahangos tömegáram mérő DN600 karimás 4300m3/h 100l/impulzus | 1 | 8213570 | ECC
B5 | EW535F0132 | IZAR 868Mhz RF egység | 1 | 458216 | ECC
B5 | EW535F8344 | IZAR Pocket ipari PDA Izar@Mobile szoftverrel hőmennyiség mérők szervizeléséhez | 1 | 1497291 | ECC
B5 | EW535M0056 | Impulzus M-Bus átalakító, 2 impulzus bemenet | 1 | 50564 | ECC
B5 | EW535M0057 | Analóg 4-20mA jel M-Bus átalakító,2 analóg bemenet, 1 analóg kimenet, 1 bemenet PT ellenállás hőmérőhöz | 1 | 119587 | ECC
B5 | EW535M0058 | IP66 ház M-bus modulok részére | 1 | 40932 | ECC
B5 | EW535M0059 | M-Bus relémodul 2 digitális bemenettel és 2 bistabil relé kimenettel | 1 | 95509 | ECC
B5 | EW535M0131 | M-BUS Vevő 868MHZ IZAR RADIO WALK/DRIVE BY BT MODULE 868 | 1 | 197507 | ECC
B5 | EW535M0147 | IZAR Rádió WALK/DRIVE BY BT Modul 868 | 1 | 228131 | ECC
B5 | EW535M5777 | M-Bus illesztő maximum 60 M-Bus eszközhöz, betáplálás: 24Vac 50Hz | 1 | 367247 | ECC
B5 | EW535M5778 | M-Bus illesztő maximum 120 M-Bus eszközhöz, betáplálás: 24Vac 50Hz | 1 | 470536 | ECC
B5 | EW535M5780 | M-Bus illesztő maximum 250 M-Bus eszközhöz, betáplálás: 24Vac 50Hz | 1 | 573824 | ECC
B5 | EW535M5781 | M-Bus illesztő maximum 60 M-Bus eszközhöz, 2 Mbyte adatgyűjtő memóriával, betáplálás: 24Vac 50Hz | 1 | 547046 | ECC
B5 | EW535M5782 | M-Bus illesztő maximum 120 M-Bus eszközhöz, 2 Mbyte adatgyűjtő memóriával, betáplálás: 24Vac 50Hz | 1 | 646509 | ECC
B5 | EW535M5783 | M-Bus illesztő maximum 250 M-Bus szközhöz 2 Mbyte adatgyűjtő memóriával, betáplálás: 24Vac 50Hz | 1 | 745971 | ECC
B5 | EW535M5787 | GSM/GPRS Modem Izar Centerhez | 1 | 224217 | ECC
B5 | EW5451A0100 | Számítómű Fűtés/Hűtés MWH, 3 helyiérték, 10l/impulzus, 5m hőmérő kábel | 1 | 115739 | ECC
B5 | EW5451A4100 | Számítómű Fűtés/Hűtés MWH, 2 helyiérték, 100l/impulzus, 5m hőmérő kábel | 1 | 115739 | ECC
B5 | EW5451A7200 | Számítómű Fűtés/Hűtés MWH, 1 helyiérték, 250l/impulzus, 5m hőmérő kábel | 1 | 115739 | ECC
B5 | EW5451A8303 | Számítómű Fűtés/Hűtés MWH, 1 helyiérték, 1000l/impulzus, 5m hőmérő kábel | 1 | 115739 | ECC
B5 | EW5451A9100 | Számítómű Fűtés/Hűtés MWH, 1 helyiérték, 2,5l/impulzus, 5m hőmérő kábel | 1 | 115739 | ECC
B5 | EW5451A9303 | Számítómű Fűtés/Hűtés MWH, 1 helyiérték, 50l/impulzus, 5m hőmérő kábel | 1 | 115739 | ECC
B5 | EW7730A1200 | Ultrahangos Hőmennyiség mérő DN15 1,5m3/h PN16 Infra kimenet | 1 | 113768 | ECC
B5 | EW7730A1400 | Ultrahangos Hőmennyiség mérő DN20 1,5m3/h PN16 Infra kimenet | 1 | 121476 | ECC
B5 | EW7730A2000 | Ultrahangos Hőmennyiség mérő DN20 2,5m3/h PN16 Infra kimenet | 1 | 132505 | ECC
B5 | EW7730A3600 | Ultrahangos Hőmennyiség mérő DN25 6,0m3/h PN16 Infra kimenet | 1 | 220838 | ECC
B5 | EW7730A4000 | Ultrahangos Hőmennyiség mérő DN32 karimás 6,0m3/h PN16 Infra kimenet | 1 | 308885 | ECC
B5 | EW7730A4600 | Ultrahangos Hőmennyiség mérő DN40 10m3/h PN16 Infra kimenet 300mm | 1 | 318889 | ECC
B5 | EW7730A4800 | Ultrahangos Hőmennyiség mérő DN40 karimás 10m3/h PN16 Infra kimenet | 1 | 345069 | ECC
B5 | EW7730A5200 | Ultrahangos Hőmennyiség mérő DN50 karimás 15m3/h PN16 Infra kimenet | 1 | 372233 | ECC
B5 | EW7730A6000 | Ultrahangos Hőmennyiség mérő DN65 karimás 25m3/h PN16 Infra kimenet | 1 | 503123 | ECC
B5 | EW7730A7000 | Ultrahangos Hőmennyiség mérő DN80 karimás 40m3/h PN16 Infra kimenet | 1 | 645074 | ECC
B5 | EW7730A7800 | Ultrahangos Hőmennyiség mérő DN100 karimás 60m3/h PN16 Infra kimenet | 1 | 838156 | ECC
B5 | EW7730A7850 | Ultrahangos Hőmennyiség mérő DN100 karimás 60m3/h PN16 Infra kimenet előremenőbe | 1 | 824253 | ECC
B5 | EW7730F1200 | Ultrahangos Hőmennyiség mérő DN15 1,5m3/h PN16 RF + Imp bemenet | 1 | 103456 | ECC
B5 | EW7730K0600 | Ultrahangos Hőmennyiség mérő DN15 1,0m3/h PN16 M-Bus + Imp bemenet | 1 | 140531 | ECC
B5 | EW7730K1200 | Ultrahangos Hőmennyiség mérő DN15 1,5m3/h PN16 M-Bus + Imp bemenet | 1 | 103456 | ECC
B5 | EW7730K1250 | Ultrahangos Hőmennyiség mérő DN15 1,5m3/h PN16 M-Bus + Imp bemenet előremenőbe | 1 | 103456 | ECC
B5 | EW7730K2000 | Ultrahangos Hőmennyiség mérő DN20 2,5m3/h PN16 M-Bus + Imp bemenet | 1 | 143885 | ECC
B5 | EW7730K2850 | Ultrahangos Hőmennyiség mérő DN25 3,5m3/h PN16 M-Bus + Imp bemenet előremenőbe | 1 | 234445 | ECC
B5 | EW7730K3650 | Ultrahangos Hőmennyiség mérő DN25 6,0m3/h PN16 M-Bus + Imp bemenet előremenőbe | 1 | 247844 | ECC
B5 | EW7730K4000 | Ultrahangos Hőmennyiség mérő DN25 karimás 6,0m3/h PN16 M-Bus + Imp bemenet | 1 | 312258 | ECC
B5 | EW7730L1250 | Ultrahangos Hőmennyiség mérő DN15 1,5m3/h PN16 M-Bus + Imp kimenet előremenőbe | 1 | 103456 | ECC
B5 | EW7730M0600 | Ultrahangos Hőmennyiség mérő DN15 1,0m3/h PN16 M-Bus + Infra kimenet | 1 | 129161 | ECC
B5 | EW7730M1200 | Ultrahangos Hőmennyiség mérő DN15 1,5m3/h PN16 M-Bus + Infra kimenet | 1 | 129161 | ECC
B5 | EW7730M2000 | Ultrahangos Hőmennyiség mérő DN20 2,5m3/h PN16 M-Bus + Infra kimenet | 1 | 132505 | ECC
B5 | EW7730M3024 | Ultrahangos Hőmennyiség mérő DN25 karimás 3,5m3/h PN16 M-Bus + Infra kimenet 24V | 1 | 301146 | ECC
B5 | EW7730M3600 | Ultrahangos Hőmennyiség mérő DN25 6,0m3/h PN16 M-Bus + Infra kimenet | 1 | 236231 | ECC
B5 | EW7730M4024 | Ultrahangos Hőmennyiség mérő DN32 karimás 6,0m3/h PN16 M-Bus + Infra kimenet 24V | 1 | 345986 | ECC
B5 | EW7731A1200 | Ultrahangos Fűt/Hűt Hőmennyiség mérő DN15 1,5m3/h PN16 Infra kimenet | 1 | 129686 | ECC
B5 | EW7731A2000 | Ultrahangos Fűt/Hűt Hőmennyiség mérő DN20 2,5m3/h PN16 Infra kimenet | 1 | 148423 | ECC
B5 | EW7731A3600 | Ultrahangos Fűt/Hűt Hőmennyiség mérő DN25 6,0m3/h PN16 Infra kimenet | 1 | 236766 | ECC
B5 | EW7731A4000 | Ultrahangos Fűt/Hűt Hőmennyiség mérő DN32 karimás 6,0m3/h PN16 Infra kimenet | 1 | 324899 | ECC
B5 | EW7731A4600 | Ultrahangos Fűt/Hűt Hőmennyiség mérő DN40 10m3/h PN16 Infra kimenet | 1 | 350020 | ECC
B5 | EW7731A4800 | Ultrahangos Fűt/Hűt Hőmennyiség mérő DN40 karimás 10m3/h PN16 Infra kimenet | 1 | 364752 | ECC
B5 | EW7731A5200 | Ultrahangos Fűt/Hűt Hőmennyiség mérő DN50 karimás 15m3/h PN16 Infra kimenet | 1 | 407633 | ECC
B5 | EW7731A6000 | Ultrahangos Fűt/Hűt Hőmennyiség mérő DN65 karimás 25m3/h PN16 Infra kimenet | 1 | 538552 | ECC
B5 | EW7731A7000 | Ultrahangos Fűt/Hűt Hőmennyiség mérő DN80 karimás 40m3/h PN16 Infra kimenet | 1 | 665751 | ECC
B5 | EW7731A7800 | Ultrahangos Fűt/Hűt Hőmennyiség mérő DN100 karimás 60m3/h PN16 Infra kimenet | 1 | 858833 | ECC
B5 | EW7731A7850 | Ultrahangos Fűt/Hűt Hőmennyiség mérő DN100 karimás 60m3/h PN16 Infra kimenet előremenőbe | 1 | 844587 | ECC
B5 | EW7731F1200 | Ultrahangos Hőmennyiség mérő DN15 1,5m3/h PN16 RF + Imp bemenet | 1 | 122266 | ECC
B5 | EW7731M0124 | Ultrahangos Fűt/Hűt Hőmennyiség mérő DN15 0,6m3/h PN16 M-Bus + Infra kimenet 24V | 1 | 161809 | ECC
B5 | EW7731M0600 | Ultrahangos Fűt/Hűt Hőmennyiség mérő DN15 1,0m3/h PN16 M-Bus + Infra kimenet | 1 | 145081 | ECC
B5 | EW7731M1200 | Ultrahangos Fűt/Hűt Hőmennyiség mérő DN15 1,5m3/h PN16 M-Bus + Infra kimenet | 1 | 145081 | ECC
B5 | EW7731M2000 | Ultrahangos Fűt/Hűt Hőmennyiség mérő DN20 2,5m3/h PN16 M-Bus + Infra kimenet | 1 | 148423 | ECC
B5 | EW7731M2024 | Ultrahangos Fűt/Hűt Hőmennyiség mérő DN20 2,5m3/h PN16 M-Bus + Infra kimenet 24V | 1 | 165153 | ECC
B5 | EW7731M3600 | Ultrahangos Fűt/Hűt Hőmennyiség mérő DN25 6,0m3/h PN16 M-Bus + Infra kimenet | 1 | 252159 | ECC
B5 | EW7731M4000 | Ultrahangos Fűt/Hűt Hőmennyiség mérő DN32 karimás 6,0m3/h PN16 M-Bus + Infra kimenet | 1 | 345174 | ECC
B5 | EW7731M4024 | Ultrahangos Fűt/Hűt Hőmennyiség mérő DN32 karimás 6,0m3/h PN16 M-Bus + Infra kimenet 24V | 1 | 361904 | ECC
B5 | EW7731M4800 | Ultrahangos Fűt/Hűt Hőmennyiség mérő DN40 karimás 10m3/h PN16 M-Bus + Infra kimenet | 1 | 385065 | ECC
B5 | EW7731M4824 | Ultrahangos Fűt/Hűt Hőmennyiség mérő DN40 karimás 10m3/h PN16 M-Bus + Infra kimenet 24V | 1 | 401795 | ECC
B5 | EW7731M5200 | Ultrahangos Fűt/Hűt Hőmennyiség mérő DN50 karimás 15m3/h PN16 M-Bus + Infra kimenet | 1 | 423026 | ECC
B5 | EW7731M5224 | Ultrahangos Fűt/Hűt Hőmennyiség mérő DN50 karimás 15m3/h PN16 M-Bus + Infra kimenet 24V | 1 | 439756 | ECC
B5 | EW7731M6000 | Ultrahangos Fűt/Hűt Hőmennyiség mérő DN65 karimás 25m3/h PN16 M-Bus + Infra kimenet | 1 | 564292 | ECC
B5 | EW7731M6024 | Ultrahangos Fűt/Hűt Hőmennyiség mérő DN65 karimás 25m3/h PN16 M-Bus + Infra kimenet 24V | 1 | 581023 | ECC
B5 | EW7731M7000 | Ultrahangos Fűt/Hűt Hőmennyiség mérő DN80 karimás 40m3/h PN16 M-Bus + Infra kimenet | 1 | 680708 | ECC
B5 | EW7731M7024 | Ultrahangos Fűt/Hűt Hőmennyiség mérő DN80 karimás 40m3/h PN16 M-Bus + Infra kimenet 24V | 1 | 717873 | ECC
B5 | EW7731M7800 | Ultrahangos Fűt/Hűt Hőmennyiség mérő DN100 karimás 60m3/h PN16 M-Bus + Infra kimenet | 1 | 869497 | ECC
B5 | EW7731M7824 | Ultrahangos Fűt/Hűt Hőmennyiség mérő DN100 karimás 60m3/h PN16 M-Bus + Infra kimenet 24V | 1 | 886243 | ECC
B5 | EW9100AEZ001 | IZAR RADIO EXTERNAL RF MODULE M-BUS |  | 63335 | ECC
B5 | EWA087H0100 | Rozsdamentes acél merülő hüvely G1/2B X 85mm (BP2) | 1 | 32477 | ECC
B5 | EWA087H0109 | M-bus kommunikációs modul Energy-Int Hőmennyiség számlálóhoz | 1 | 19199 | ECC
B5 | EWA087HY003 | G1/2"-M10x1 menetes csatlakozó előremenő ágba hőmennyiség mérő érzékelőjének csatlakoztatására | 1 | 3153 | ECC
B5 | EWA087HY004 | Golyóscsap DN15 G1/2" hőmennyiség mérőkhöz, előremenő hőmérséklet érzékelő csatlakozással | 1 | 3229 | ECC
B5 | EWA087HY005 | Golyóscsap DN20 G3/4" hőmennyiség mérőkhöz, előremenő hőmérséklet érzékelő csatlakozással | 1 | 4453 | ECC
B5 | EWA087HY006 | Golyóscsap DN25 G1" hőmennyiség mérőkhöz, előremenő hőmérséklet érzékelő csatlakozással | 1 | 6641 | ECC
B5 | EWA3001303 | 20csomag! - Réz csatlakozó elem tömítő készlettel hőmennyiség mérő érzékelőjének csatlakoztatására (Az ár 20csomag-ra vonatkozik) | 1 | 34874 | ECC
B5 | EWA3001305 | 20csomag! - Műanyag csatlakozó elem tömítő készlettel hőmennyiség mérő érzékelőjének csatlakoztatására (Az ár 20csomag-ra vonatkozik) | 20 | 29062 | ECC
B5 | EWA3001799 | Bluetooth optohead hordozható optikai csatoló hőmennyiség mérőkhöz | 1 | 244601 | ECC
B5 | EWA3002679 | Pt500 hőmérséklet érzékelő pár 5,2X10000mm | 1 | 51342 | ECC
B5 | EWA3002680 | Pt500 hőmérséklet érzékelő pár 5,2X2000mm | 1 | 22281 | ECC
B5 | EWA3002681 | Pt500 hőmérséklet érzékelő pár 5,2X3000mm | 1 | 29552 | ECC
B5 | EWA3002682 | Pt500 hőmérséklet érzékelő pár 5,2X5000mm | 1 | 45530 | ECC
B5 | EWA3002684 | Réz merülőhüvely 35mm hosszú MID hőmennyiség mérő érzékelőjének csatlakoztatására DN15...32 csövekbe | 1 | 6211 | ECC
B5 | EWA3002685 | Réz merülőhüvely 52mm hosszú MID hőmennyiség mérő érzékelőjének csatlakoztatására DN40...65 csövekbe | 1 | 7166 | ECC
B5 | EWA3003095A | Kalibrációs tanusítvány 5 mérőig | 1 | 4703 | ECC
B5 | EWA3003095B | Kalibrációs tanusítvány 6-20 mérőig | 1 | 9405 | ECC
B5 | EWA3004406 | Réz merülőhüvely 85mm hosszú MID hőmennyiség mérő érzékelőjének csatlakoztatására DN80...125 csövekbe | 1 | 10510 | ECC
B5 | EWA3004407 | Réz merülőhüvely 120mm hosszú MID hőmennyiség mérő érzékelőjének csatlakoztatására DN150 csövekbe | 1 | 14141 | ECC
B5 | EWA3004612 | 868 MHz RF modul EW147 és EW148 hőmennyiség mérőkhöz | 1 | 14332 | ECC
B5 | EWA3007090 | Fali szerelő készlet EW773/545-höz | 1 | 3010 | ECC
B5 | EWA3007091 | 20db! - Fali szerelő készlet EW773/545-höz 20db (az ár egységár) | 20 | 24218 | ECC
B5 | EWA3022071 | M-Bus modul EW773 / EW545 hőmennyiség mérők integrátorába | 1 | 20294 | ECC
B5 | EWA3022072 | L-Bus modul EW773 / EW545 hőmennyiség mérők integrátorába | 1 | 14135 | ECC
B5 | EWA3022073 | Impulzus kimeneti modul EW773 / EW545 hőmennyiség mérők integrátorába 2db programozható kimenet | 1 | 22169 | ECC
B5 | EWA3022074 | Impulzus bemeneti modul EW773 / EW545 hőmennyiség mérők integrátorába 2db bemenet | 1 | 10740 | ECC
B5 | EWA3022075 | Impulzus ki- és bemeneti modul EW773 / EW545 hőmennyiség mérők integrátorába 2db bemenet és 1db kimenet | 1 | 14499 | ECC
B5 | EWA3022076 | 230Vac táp modul EW773/545 hőmennyiség mérők integrátorába | 1 | 32412 | ECC
B5 | EWA3022079 | 24Vac táp modul EW773/545 hőmennyiség mérők integrátorába | 1 | 32115 | ECC
B5 | EWA3022097 | Csere háttér szárazelem hálózati feszültségről táplált EW773/545 hőmennyiség mérők integrátorába | 1 | 5566 | ECC
B5 | EWA3022101 | RS485 modul EW773 / EW545 hőmennyiség mérők integrátorába M-Bus protokol | 1 | 35137 | ECC
B5 | EWA3022102 | 3.6 VDC / A-cell szárazelem EW773/545 hőmennyiség mérők integrátorába (11év élettartam 120sec kiolvasási periódussal) | 1 | 18324 | ECC
B5 | EWA3022103 | 3.6 VDC / D-cell szárazelem EW773/545 hőmennyiség mérők integrátorába (16év élettartam 12sec kiolvasási periódussal) | 1 | 26511 | ECC
B5 | EWA3022106 | Analóg 4..20mA modul EW773 / EW545 hőmennyiség mérők integrátorába 2 programozható kimenettel | 1 | 117127 | ECC
B5 | EWA3023125 | M-busz modul EW773/545-höz (2011 és későbbi) 72 db | 1 | 857904 | ECC
B5 | EWA3023130 | Impulzus bemeneti modul EW773/545-höz (2011 és későbbi) 72 db | 1 | 516133 | ECC
B5 | EWA3026160 | Sarok szerelő keret EW773/545-höz | 1 | 5333 | ECC
B5 | EWA3028129 | RS232 modul EW773 / EW545 hőmennyiség mérők integrátorába M-Bus protokol | 1 | 16545 | ECC
B5 | EWA354830 | G1/4"-os csatlakozó előremenő ágba hőmennyiség mérő hőmérőhöz | 1 | 1328 | ECC
B5 | EWA54200001 | M-BUS modul EW773 sorozatú hőmennyiség mérőkhöz | 1 | 15989 | ECC
B5 | EWA54200002 | Impulzus kimenet modul EW773 sorozatú hőmennyiség mérőkhöz | 1 | 18810 | ECC
B5 | EWA54200003 | Impulzus bemenet modul EW773 sorozatú hőmennyiség mérőkhöz | 1 | 10730 | ECC
B5 | EWA54200007 | RS232 modul EW773 sorozatú hőmennyiség mérőkhöz | 1 | 11609 | ECC
B5 | EWA54200017 | Rádiófrekvenciás modul EW773 sorozatú hőmennyiség mérőkhöz | 1 | 49111 | ECC
B5 | EWA54200026 | Impulzus ki- bemenet modul EW773 sorozatú hőmennyiség mérőkhöz | 1 | 20667 | ECC
B5 | EWA54300011 | Távtartó lemez ultrahangos hőmennyiség mérő integrátorának elhelyezésére mennyiség mérőre | 1 | 4844 | ECC
B5 | EWA54300012 | Csatlakozó elem DIN sínre ultrahangos hőmennyiség mérő integrátorának elhelyezésére | 1 | 9687 | ECC
B5 | EWA630061 | Reed kontakt EW170-hez 2m vezetékkel |  | 34853 | ECC
B5 | EWA630064 | Reed kontakt EW170-hez 10m vezetékkel |  | 41263 | ECC
B5 | EWA809109 | DUMMY cső 130mm G1B menetes | 1 | 8606 | ECC
B5 | EWA812851 | M-BUS kábel 3m hőmennyiség mérőkhöz | 1 | 2163 | ECC
B5 | EWP3015139 | IZARNET 250 Mérőig | 1 | 572312 | ECC
B5 | EWP3015140 | IZARNET 1000 Mérőig | 1 | 1429574 | ECC
B5 | EWP3015143 | IZARNET WALK/DRIVE BY Modul | 1 | 188102 | ECC
B5 | EWP3015239 | IZARNET 60 Mérőig | 1 | 188102 | ECC
B5 | EWP3015693 | IZARNET kliens (1 további felhasználó) | 1 | 610466 | ECC
B5 | EWP3021322 | IZARSET EXPERT Hardverkulcs | 1 | 94051 | ECC
B5 | EWP3028344 | IZARMOBILE angol verzió | 1 | 443920 | ECC
F3 | Ex-DCM4016 | EX.PR.SWITCH 1-16 MBAR | 1 | 200390 | ECC
F3 | Ex-DCM4025 | EX - PR.SWITCH 4 - 25 MBAR | 1 | 200390 | ECC
F3 | Ex-DDCM014 | EX-DIFF.PRESS.SWITCH -01/+04 | 1 | 263850 | ECC
F3 | Ex-DDCM1 | EX.PR.SWITCH 02-16 BAR | 1 | 263850 | ECC
F3 | Ex-DDCM16 | EX-DIFF.PR.SWITCH 3-16 BAR | 1 | 263850 | ECC
F3 | Ex-DDCM1602 | EX.DIFF.PR.SWITCH 20-160 MBAR | 1 | 283900 | ECC
F3 | Ex-DDCM252 | EX.DIFF.PR.SWITCH 4-25 MBAR | 1 | 283900 | ECC
F3 | Ex-DDCM4 | EX-DIFF.PR.SWITCH 1-4 BAR | 1 | 263850 | ECC
F3 | Ex-DDCM6 | EX.DIFF.PR.SWITCH 05-6 BAR | 1 | 263850 | ECC
F3 | Ex-DDCM6002 | EX.DIFF.PR.SWITCH 60-600 MBAR | 1 | 283900 | ECC
F3 | Ex-DDCM662 | EX.DIFF.PR.SWITCH 10-60 MBAR | 1 | 283900 | ECC
F3 | Ex-DGM506 | EX PR.SWITCH F.GAS 15-60 MBAR | 1 | 197800 | ECC
F3 | Ex-DGM516 | EX PR.SWITCH F.GAS 40-160 MBAR | 1 | 197800 | ECC
F3 | Ex-DGM525 | EX PR.SWITCH F.GAS 100-250MBAR | 1 | 197800 | ECC
F3 | Ex-DNM10 | EX PRESSURE SWITCH 1-10 BAR | 1 | 162540 | ECC
F3 | Ex-DNM63 | EX PRESSURE SWITCH 16-63 BAR | 1 | 176380 | ECC
F3 | Ex-DNS025 | Nyomáskapcsoló robbanásbiztos kivitel 0,04-0,25 bar | 1 | 200280 | ECC
F3 | Ex-DNS06 | EX PR. SWITCH 01-06 BAR | 1 | 200280 | ECC
F3 | Ex-DNS1 | EX PR. SWITCH 02-16 BAR | 1 | 200280 | ECC
F3 | Ex-DNS10 | EX PRESSURE SWITCH 1-10 BAR | 1 | 182740 | ECC
F3 | Ex-DNS16 | EX PRESSURE SWITCH 3-16 BAR | 1 | 182740 | ECC
F3 | Ex-DNS3 | EX PRESSURE SWITCH 02-25 BAR | 1 | 178270 | ECC
F3 | Ex-DNS6 | EX PRESSURE SWITCH 06-6 BAR | 1 | 178270 | ECC
F3 | Ex-DWR06 | EX-PRESSURE SWITCH 01-06 BAR | 1 | 167460 | ECC
F3 | Ex-DWR1 | EX-PRESSURE SWITCH 02-16 BAR | 1 | 167460 | ECC
F3 | Ex-DWR16 | EX-PRESS.SWITCH 3-16 BAR | 1 | 162840 | ECC
F3 | Ex-DWR25 | EX-PRESSURE SWITCH 4-25 BAR | 1 | 172680 | ECC
F3 | Ex-DWR3 | EX-PRESSURE SWITCH 02-25 BAR | 1 | 158620 | ECC
F3 | Ex-DWR40 | EX-PRESS.SWITCH 10-40 BAR | 1 | 172680 | ECC
F3 | Ex-DWR6 | EX-PRESSURE SWITCH05-6 BAR | 1 | 158620 | ECC
F3 | Ex-DWR625 | EX-PRESS.SWITCH 05-6 BAR | 1 | 162840 | ECC
F0 | Ex-TAM022 | EX-CAP.TUBE THERM. -20/+20 C | 1 | 152480 | ECC
F0 | Ex-TAM150 | EX-CAP.TUBE THERM.+10/+50 C | 1 | 150850 | ECC
F0 | Ex-TAM490 | EX-CAP.TUBE THERM.+40/+90 C | 1 | 154440 | ECC
F0 | Ex-TAM813 | EX-CAP.TUBE THERM. +80/+130 C | 1 | 159170 | ECC
F0 | Ex-TRM022 | EX-ROOM THERMOSTAT -20/+20 C | 1 | 149300 | ECC
F0 | Ex-TRM150 | AX-ROOM THERM. 10-50 C | 1 | 146740 | ECC
F0 | Ex-TRM40 | ipari helyiség termosztát 0..40°C fix hiszt. (1K) Ex kivitel | 1 | 146740 | ECC
F0 | Ex-TX023 | EX-ROT THERMOSTAT -20/+30 C | 1 | 152480 | ECC
F0 | EX-TX150 | EX-ROD THERMOSTAT 10-50 C | 1 | 150850 | ECC
F0 | Ex-TX490 | EX-ROD THERM. +40/+90 C | 1 | 150850 | ECC
F0 | Ex-TXB023 | EX-ROD THERMO. -20/+30 C | 1 | 158140 | ECC
F0 | Ex-TXB150 | EX-ROD THERM. +10/+50 C | 1 | 156580 | ECC
F0 | Ex-TXB490 | EX-ROD THERM. +40/+90 C | 1 | 156580 | ECC
F3 | Ex-VCM095 | EX-VACUUM SWITCH -09/+05 BAR | 1 | 154590 | ECC
F3 | Ex-VCM101 | EX-VACUUM SWITCH -1/+01 BAR | 1 | 154590 | ECC
F3 | Ex-VCM301 | EX-VACUUM SWITCH -250/+100 MBA | 1 | 161800 | ECC
F3 | EX-VCM4156 | EX-VACUUM SWITCH -15/+6 MBAR | 1 | 200390 | ECC
F3 | Ex-VNM111 | EX-VACUUM SWITCH -1/+01 BAR | 1 | 171900 | ECC
F3 | Ex-VNM301 | EX-VACUUM SWITCH -250/+100MBAR | 1 | 172090 | ECC
F3 | Ex-VNS111 | EX-VACUUM SWITCH -1/01 BAR | 1 | 204390 | ECC
F3 | Ex-VNS301 | EX-VACUUM SWITCH -250/+100 MBA | 1 | 204390 | ECC
C8 | F42006646 001 | T6360, T637x határoló 1 csomag = 20darab | 1 | 4564 | ECC
C8 | F42007110 001 | Lopásgátló fedél | 1 | 1016 | ECC
C0 | F42010971 001 | külső hőm.érzékelő CM907-hez | 1 | 4460 | ECC
C0 | F42010972 001 | távoli hőmérséklet érzékelő CM907-hez | 1 | 8900 | ECC
C8 | F42010977 001 | kiegészítő sorkapocs CM907-hez | 1 | 800 | ECC
W0 | F70C-11/4AA | ivóvíz szűrő, elforgatható csatlakozóval, rozsdamentes 100mikronos szűrőbetéttel, 5/4", külső menet+hollander, PN16, max 30°C | 1 | 35018 | ECC
W0 | F70C-1AA | ivóvíz szűrő, elforgatható csatlakozóval, rozsdamentes 100mikronos szűrőbetéttel, 1", külső menet+hollander, PN16, max 30°C | 1 | 30177 | ECC
W0 | F70C-3/4AA | ivóvíz szűrő, elforgatható csatlakozóval, rozsdamentes 100mikronos szűrőbetéttel, 3/4", külső menet+hollander, PN16, max 30°C | 1 | 30177 | ECC
W0 | F74CS-1/2AA | visszamosatható vízszűrő, forgatható csatl., rozsdamentes 100µm szűrőbetét, 1/2", külső menet+hollander, PN16, max 30°C | 1 | 51891 | ECC
W0 | F74CS-1/2AC | visszamosatható vízszűrő, forgatható csatl., rozsdamentes 50µm szűrőbetét, 1/2", külső menet+hollander, PN16, max 30°C | 1 | 51891 | ECC
W0 | F74CS-1/2AD | visszamosatható vízszűrő, forgatható csatl., rozsdamentes 200µm szűrőbetét, 1/2", külső menet+hollander, PN16, max 30°C | 1 | 51891 | ECC
W0 | F74CS-11/4AA | visszamosatható vízszűrő, forgatható csatl., rozsdamentes 100µm szűrőbetét, 5/4", külső menet+hollander, PN16, max 30°C | 1 | 58670 | ECC
W0 | F74CS-11/4AC | visszamosatható vízszűrő, forgatható csatl., rozsdamentes 50µm szűrőbetét, 5/4", külső menet+hollander, PN16, max 30°C | 1 | 58670 | ECC
W0 | F74CS-11/4AD | visszamosatható vízszűrő, forgatható csatl., rozsdamentes 200µm szűrőbetét, 5/4", külső menet+hollander, PN16, max 30°C | 1 | 58670 | ECC
W0 | F74CS-1AA | visszamosatható vízszűrő, forgatható csatl., rozsdamentes 100µm szűrőbetéttel, 5/4", külső menet+hollander, PN16, max 30°C | 1 | 56156 | ECC
W0 | F74CS-1AC | visszamosatható vízszűrő, forgatható csatl., rozsdamentes 50µm szűrőbetéttel, 1", külső menet+hollander, PN16, max 30°C | 1 | 56156 | ECC
W0 | F74CS-1AD | visszamosatható vízszűrő, forgatható csatl., rozsdamentes 200µm szűrőbetéttel, 1", külső menet+hollander, PN16, max 30°C | 1 | 56156 | ECC
W0 | F74CS-3/4AA | visszamosatható vízszűrő, forgatható csatl., rozsdamentes 100µm szűrőbetét, 3/4", külső menet+hollander, PN16, max 30°C | 1 | 53590 | ECC
W0 | F74CS-3/4AC | visszamosatható vízszűrő, forgatható csatl., rozsdamentes 50µm szűrőbetét, 3/4", külső menet+hollander, PN16, max 30°C | 1 | 53590 | ECC
W0 | F74CS-3/4AD | visszamosatható vízszűrő, forgatható csatl., rozsdamentes 200µm szűrőbetét, 3/4", külső menet+hollander, PN16, max 30°C | 1 | 53590 | ECC
W0 | F76CS-11/4AA | visszamosatható vízszűrő, forgatható csatl., rozsdamentes 100mikronos szűrőbetét, 5/4", külső menet+hollander, PN16, max 40°C | 1 | 84854 | ECC
W0 | F76CS-1AA | visszamosatható vízszűrő, forgatható csatl., rozsdamentes 100mikronos szűrőbetéttel, 1", külső menet+hollander, PN16, max 40°C | 1 | 77003 | ECC
W0 | F76CS-3/4AA | visszamosatható vízszűrő, forgatható csatl., rozsdamentes 100mikronos szűrőbetét, 3/4", külső menet+hollander, PN16, max 40°C | 1 | 75783 | ECC
W0 | F76S-1/2AA | visszamosatható vízszűrő, DoubleSpin, 100mikronos betét, átlátszó csésze, 1/2", külső menet+hollander, PN16, max 40°C, (kvs=7,2) | 1 | 59888 | ECC
W0 | F76S-1/2AAM | visszamosatható vízszűrő, 100mikronos szűrőbetét, réz szűrőcsésze, 1/2", külső menet+hollander, PN16, max 70°C, (kvs=7,2) | 1 | 74027 | ECC
W0 | F76S-1/2AB | visszamosatható vízszűrő, 20mikronos szűrőbetét, átlátszó szűrőcsésze, 1/2", külső menet+hollander, PN16, max 40°C, (kvs=7,2) | 1 | 59888 | ECC
W0 | F76S-1/2AC | visszamosatható vízszűrő, 50mikronos szűrőbetét, átlátszó szűrőcsésze, 1/2", külső menet+hollander, PN16, max 40°C, (kvs=7,2) | 1 | 59888 | ECC
W0 | F76S-1/2ACM | visszamosatható vízszűrő, 50mikronos szűrőbetét, réz szűrőcsésze, 1/2", külső menet+hollander, PN16, max 70°C, (kvs=7,2) | 1 | 74027 | ECC
W0 | F76S-1/2AD | visszamosatható vízszűrő, 200mikronos szűrőbetét, átlátszó szűrőcsésze, 1/2", külső menet+hollander, PN16, max 40°C, (kvs=7,2) | 1 | 59888 | ECC
W0 | F76S-100FA | visszamosatható vízszűrő, 100mikronos szűrőbetét, réz szűrőcsésze, DN100, karimás, PN16, max 70°C, (kvs=158) | 1 | 653524 | ECC
W0 | F76S-100FB | REVERSE RINSE FILTER,FLANGED,2 | 1 | 739015 | ECC
W0 | F76S-100FC | visszamosatható vízszűrő, 50mikronos szűrőbetét, réz szűrőcsésze, DN100, karimás, PN16, max 70°C, (kvs=158) | 1 | 739015 | ECC
W0 | F76S-100FD | visszamosatható vízszűrő, 200mikronos szűrőbetét, réz szűrőcsésze, DN100, karimás, PN16, max 70°C, (kvs=158) | 1 | 739015 | ECC
W0 | F76S-100FF | FEINFILTER GEFLANSCHT 500MY | 1 | 739015 | ECC
W0 | F76S-11/2AA | visszamosatható vízszűrő, 100mikronos szűrőbetét, átlátszó szűrőcsésze, 6/4", külső menet+hollander, PN16, max 40°C, (kvs=22,4) | 1 | 109367 | ECC
W0 | F76S-11/2AAM | visszamosatható vízszűrő, 100mikronos szűrőbetét, réz szűrőcsésze, 6/4", külső menet+hollander, PN16, max 70°C, (kvs=22,4) | 1 | 137116 | ECC
W0 | F76S-11/2AB | visszamosatható vízszűrő, 20mikronos szűrőbetét, átlátszó szűrőcsésze, 6/4", külső menet+hollander, PN16, max 40°C, (kvs=22,4) | 1 | 109367 | ECC
W0 | F76S-11/2AC | visszamosatható vízszűrő, 50mikronos szűrőbetét, átlátszó szűrőcsésze, 6/4", külső menet+hollander, PN16, max 40°C, (kvs=22,4) | 1 | 109367 | ECC
W0 | F76S-11/2ACM | visszamosatható vízszűrő, 50mikronos szűrőbetét, réz szűrőcsésze, 6/4", külső menet+hollander, PN16, max 70°C, (kvs=22,4) | 1 | 137116 | ECC
W0 | F76S-11/2AD | visszamosatható vízszűrő, 200mikronos szűrőbetét, átlátszó szűrőcsésze, 6/4", külső menet+hollander, PN16, max 40°C, (kvs=22,4) | 1 | 109367 | ECC
W0 | F76S-11/4AA | visszamosatható vízszűrő, DoubleSpin, 100mikron betét,átlátszó csésze, 5/4", külső menet+hollander, PN16, max 40°C, (kvs=17,4) | 1 | 69069 | ECC
W0 | F76S-11/4AAM | visszamosatható vízszűrő, 100mikronos szűrőbetét, réz szűrőcsésze, 5/4", külső menet+hollander, PN16, max 70°C, (kvs=17,4) | 1 | 87237 | ECC
W0 | F76S-11/4AB | visszamosatható vízszűrő, 20mikronos szűrőbetét, átlátszó szűrőcsésze, 5/4", külső menet+hollander, PN16, max 40°C, (kvs=17,4) | 1 | 69069 | ECC
W0 | F76S-11/4AC | visszamosatható vízszűrő, 50mikronos szűrőbetét, átlátszó szűrőcsésze, 5/4", külső menet+hollander, PN16, max 40°C, (kvs=17,4) | 1 | 69069 | ECC
W0 | F76S-11/4ACM | visszamosatható vízszűrő, 50mikronos szűrőbetét, réz szűrőcsésze, 5/4", külső menet+hollander, PN16, max 70°C, (kvs=17,4) | 1 | 87237 | ECC
W0 | F76S-11/4AD | visszamosatható vízszűrő, 200mikronos szűrőbetét, átlátszó szűrőcsésze, 5/4", külső menet+hollander, PN16, max 40°C, (kvs=17,4) | 1 | 69069 | ECC
W0 | F76S-125ZFA | REVERSE RINSE FILTER, FLANG DN150, 100MY | 1 | 886132 | ECC
W0 | F76S-1AA | visszamosatható vízszűrő, DoubleSpin, 100mikronos betét, átlátszó csésze, 1", külső menet+hollander, PN16, max 40°C, (kvs=16,1) | 1 | 67438 | ECC
W0 | F76S-1AAM | visszamosatható vízszűrő, 100mikronos szűrőbetét, réz szűrőcsésze, 1", külső menet+hollander, PN16, max 70°C, (kvs=16,1) | 1 | 85607 | ECC
W0 | F76S-1AB | visszamosatható vízszűrő, 20mikronos szűrőbetét, átlátszó szűrőcsésze, 1", külső menet+hollander, PN16, max 40°C, (kvs=16,1) | 1 | 67438 | ECC
W0 | F76S-1AC | visszamosatható vízszűrő, 50mikronos szűrőbetét, átlátszó szűrőcsésze, 1", külső menet+hollander, PN16, max 40°C, (kvs=16,1) | 1 | 67438 | ECC
W0 | F76S-1ACM | visszamosatható vízszűrő, 50mikronos szűrőbetét, réz szűrőcsésze, 1", külső menet+hollander, PN16, max 70°C, (kvs=16,1) | 1 | 85607 | ECC
W0 | F76S-1AD | visszamosatható vízszűrő, 200mikronos szűrőbetét, átlátszó szűrőcsésze, 1", külső menet+hollander, PN16, max 40°C, (kvs=16,1) | 1 | 67438 | ECC
W0 | F76S-2AA | visszamosatható vízszűrő, 100mikronos szűrőbetét, átlátszó szűrőcsésze, 2", külső menet+hollander, PN16, max 40°C, (kvs=25,7) | 1 | 120897 | ECC
W0 | F76S-2AAM | visszamosatható vízszűrő, 100mikronos szűrőbetét, réz szűrőcsésze, 2", külső menet+hollander, PN16, max 70°C, (kvs=25,7) | 1 | 148655 | ECC
W0 | F76S-2AB | visszamosatható vízszűrő, 20mikronos szűrőbetét, átlátszó szűrőcsésze, 2", külső menet+hollander, PN16, max 40°C, (kvs=25,7) | 1 | 120897 | ECC
W0 | F76S-2AC | visszamosatható vízszűrő, 50mikronos szűrőbetét, átlátszó szűrőcsésze, 2", külső menet+hollander, PN16, max 40°C, (kvs=25,7) | 1 | 120897 | ECC
W0 | F76S-2ACM | visszamosatható vízszűrő, 50mikronos szűrőbetét, réz szűrőcsésze, 2", külső menet+hollander, PN16, max 70°C, (kvs=25,7) | 1 | 148655 | ECC
W0 | F76S-2AD | visszamosatható vízszűrő, 200mikronos szűrőbetét, átlátszó szűrőcsésze, 2", külső menet+hollander, PN16, max 40°C, (kvs=25,7) | 1 | 120897 | ECC
W0 | F76S-2AE | visszamosatható vízszűrő, 300mikronos szűrőbetét, átlátszó szűrőcsésze, 2", külső menet+hollander, PN16, max 40°C, (kvs=25,7) | 1 | 120897 | ECC
W0 | F76S-3/4AA | visszamosatható vízszűrő, DoubleSpin, 100mikronos betét, átlátszó csésze, 3/4", külső menet+hollander, PN16, max 40°C, (kvs=9,6) | 1 | 54052 | ECC
W0 | F76S-3/4AAM | visszamosatható vízszűrő, 100mikronos szűrőbetét, réz szűrőcsésze, 3/4", külső menet+hollander, PN16, max 70°C, (kvs=9,6) | 1 | 68182 | ECC
W0 | F76S-3/4AB | visszamosatható vízszűrő, 20mikronos szűrőbetét, átlátszó szűrőcsésze, 3/4", külső menet+hollander, PN16, max 40°C, (kvs=9,6) | 1 | 54052 | ECC
W0 | F76S-3/4AC | visszamosatható vízszűrő, 50mikronos szűrőbetét, átlátszó szűrőcsésze, 3/4", külső menet+hollander, PN16, max 40°C, (kvs=9,6) | 1 | 54052 | ECC
W0 | F76S-3/4ACM | visszamosatható vízszűrő, 50mikronos szűrőbetét, réz szűrőcsésze, 3/4", külső menet+hollander, PN16, max 70°C, (kvs=9,6) | 1 | 68182 | ECC
W0 | F76S-3/4AD | visszamosatható vízszűrő, 200mikronos szűrőbetét, átlátszó szűrőcsésze, 3/4", külső menet+hollander, PN16, max 40°C, (kvs=9,6) | 1 | 54052 | ECC
W0 | F76S-65FA | visszamosatható vízszűrő, 100mikronos szűrőbetét, réz szűrőcsésze, DN65, karimás, PN16, max 70°C, (kvs=90) | 1 | 463183 | ECC
W0 | F76S-65FB | REVERSE RINSE FILTER,FLANGED, | 1 | 527203 | ECC
W0 | F76S-65FC | visszamosatható vízszűrő, 50mikronos szűrőbetét, réz szűrőcsésze, DN65, karimás, PN16, max 70°C, (kvs=90) | 1 | 527203 | ECC
W0 | F76S-65FD | visszamosatható vízszűrő, 200mikronos szűrőbetét, réz szűrőcsésze, DN65, karimás, PN16, max 70°C, (kvs=90) | 1 | 527203 | ECC
W0 | F76S-65FF | FEINFILTER GEFLANSCHT 500MY | 1 | 527203 | ECC
W0 | F76S-80FA | visszamosatható vízszűrő, 100mikronos szűrőbetét, réz szűrőcsésze, DN80, karimás, PN16, max 70°C, (kvs=125) | 1 | 555310 | ECC
W0 | F76S-80FB | REVERSE RINSE FILTER,FLANGED,2 | 1 | 566814 | ECC
W0 | F76S-80FC | visszamosatható vízszűrő, 50mikronos szűrőbetét, réz szűrőcsésze, DN80, karimás, PN16, max 70°C, (kvs=125) | 1 | 566814 | ECC
W0 | F76S-80FD | visszamosatható vízszűrő, 200mikronos szűrőbetét, réz szűrőcsésze, DN80, karimás, PN16, max 70°C, (kvs=125) | 1 | 566814 | ECC
W0 | F76S-80FF | REVERSE RINSE FILTER,FLANGED 5 | 1 | 566814 | ECC
F3 | FD16-326 | MAX.PRESSURE LIMITER 3-16 BAR | 1 | 120916 | ECC
F3 | FD16-327 | MAX.PRESSURE LIMITER 3-16BAR | 1 | 135622 | ECC
W5 | FD300-100A | hidrosztatikus szintszabályozó szelep, porszórt öntvény, 0,5..5m szintmagasság, DN100, karimás, PN16, max 80°C, (kvs=167) | 1 | 1249503 | ECC
W5 | FD300-150A | hidrosztatikus szintszabályozó szelep, porszórt öntvény, 0,5..5m szintmagasság, DN150, karimás, PN16, max 80°C, (kvs=407) | 1 | 1853077 | ECC
W5 | FD300-200A | hidrosztatikus szintszabályozó szelep, porszórt öntvény, 0,5..5m szintmagasság, DN200, karimás, PN16, max 80°C, (kvs=676) | 1 | 2456652 | ECC
W5 | FD300-250A | hidrosztatikus szintszabályozó szelep, porszórt öntvény, 0,5..5m szintmagasság, DN250, karimás, PN16, max 80°C, (kvs=1160) | 1 | 3695566 | ECC
W5 | FD300-300A | hidrosztatikus szintszabályozó szelep, porszórt öntvény, 0,5..5m szintmagasság, DN300, karimás, PN16, max 80°C, (kvs=1600) | 1 | 5082728 | ECC
W5 | FD300-350A | hidrosztatikus szintszabályozó szelep, porszórt öntvény, 0,5..5m szintmagasság, DN350, karimás, PN16, max 80°C, (kvs=1600) | 1 | 7147587 | ECC
W5 | FD300-400A | hidrosztatikus szintszabályozó szelep, porszórt öntvény, 0,5..5m szintmagasság, DN400, karimás, PN16, max 80°C, (kvs=3300) | 1 | 11224359 | ECC
W5 | FD300-450A | hidrosztatikus szintszabályozó szelep, porszórt öntvény, 0,5..5m szintmagasság, DN450, karimás, PN16, max 80°C, (kvs=3300) | 1 | 16412975 | ECC
W5 | FD300-50A | hidrosztatikus szintszabályozó szelep, porszórt öntvény, 0,5..5m szintmagasság, DN50, karimás, PN16, max 80°C, (kvs=43) | 1 | 1037722 | ECC
W5 | FD300-65A | hidrosztatikus szintszabályozó szelep, porszórt öntvény, 0,5..5m szintmagasság, DN65, karimás, PN16, max 80°C, (kvs=43) | 1 | 1101258 | ECC
W5 | FD300-80A | hidrosztatikus szintszabályozó szelep, porszórt öntvény, 0,5..5m szintmagasság, DN80, karimás, PN16, max 80°C, (kvs=103) | 1 | 1164791 | ECC
W5 | FE300-100A | EXCESSIVE FLOW VALVE DN100 PN16 | 1 | 1145538 | ECC
W5 | FE300-150A | EXCESSIVE FLOW VALVE DN150 PN16 | 1 | 1821512 | ECC
W5 | FE300-200A | EXCESSIVE FLOW VALVE DN200 PN16 | 1 | 2574084 | ECC
W5 | FE300-250A | EXCESSIVE FLOW VALVE DN250 PN16 | 1 | 3789793 | ECC
W5 | FE300-300A | EXCESSIVE FLOW VALVE DN300 PN16 | 1 | 5198457 | ECC
W5 | FE300-350A | EXCESSIVE FLOW VALVE DN350 PN16 | 1 | 6812376 | ECC
W5 | FE300-400A | EXCESSIVE FLOW VALVE DN400 PN16 | 1 | 11932477 | ECC
W5 | FE300-450A | EXCESSIVE FLOW VALVE DN450 PN16 | 1 | 13568037 | ECC
W5 | FE300-50A | EXCESSIVE FLOW VALVE DN50 PN16 | 1 | 716908 | ECC
W5 | FE300-65A | EXCESSIVE FLOW VALVE DN65 PN16 | 1 | 716908 | ECC
W5 | FE300-80A | EXCESSIVE FLOW VALVE DN80 PN16 | 1 | 948470 | ECC
W0 | FF06-1/2AA | ivóvíz szűrő MiniPlus, átlátszó szűrőcsésze, rozsdament.100mikron szűrő, 1/2", külső menet+hollander, PN16, max 40°C, (kvs=3,3) | 1 | 11762 | ECC
W0 | FF06-1/2AAM | ivóvíz szűrő MiniPlus, réz szűrőcsészével, rozsdament.100mikron szűrő, 1/2", külső menet+hollander, PN16, max 80°C, (kvs=3,3) | 1 | 27592 | ECC
W0 | FF06-11/4AA | ivóvíz szűrő MiniPlus, átlátszó szűrőcsésze, rozsdament.100mikron szűrő, 5/4", külső menet+hollander, PN16, max 40°C, (kvs=8,5) | 1 | 24500 | ECC
W0 | FF06-1AA | ivóvíz szűrő MiniPlus, átlátszó szűrőcsésze, rozsdament.100mikron szűrő, 1", külső menet+hollander, PN16, max 40°C, (kvs=7,2) | 1 | 14402 | ECC
W0 | FF06-1AAM | ivóvíz szűrő MiniPlus, réz szűrőcsészével, rozsdament.100mikron szűrő, 1", külső menet+hollander, PN16, max 80°C, (kvs=7,2) | 1 | 36359 | ECC
W0 | FF06-3/4AA | ivóvíz szűrő MiniPlus, átlátszó szűrőcsésze, rozsdament.100mikron szűrő, 3/4", külső menet+hollander, PN16, max 40°C, (kvs=6,2) | 1 | 11966 | ECC
W0 | FF06-3/4AAM | ivóvíz szűrő MiniPlus, réz szűrőcsészével, rozsdament.100mikron szűrő, 3/4", külső menet+hollander, PN16, max 80°C, (kvs=6,2) | 1 | 31341 | ECC
W0 | FF20-AC | ivóvíz szűrő Simplex, 10"-os aktívszenes szűrőbetéttel, 1", belső menetes, PN6, max 45°C | 1 | 15852 | ECC
W0 | FF20-DMF | 12db! - csere szűrőbetét FF20-FF40-FF60 szűrőkhöz, 10"-os 25mikronos, polipropilén anyagú, PN6, max 45°C (az ár egységár) | 12 | 1913 | ECC
W0 | FF20-GAC | 12db! AX - Cserélhető granulátumos aktívszén betét FF20-FF40-FF60-hoz (5µm) (az ár egységár) | 12 | 2956 | ECC
W0 | FF20-MF | vízszűrő Simplex, 10"-os 25mikronos polipropilén szűrőbetéttel, 1", belső menetes, PN6, max 45°C | 1 | 13692 | ECC
W0 | FF40 | vízszűrő Duplex, 10"-os 25mikronos + aktívszenes szűrőbetétekkel, 1", belső menetes, PN6, max 45°C | 1 | 24506 | ECC
W0 | FF60 | vízszűrő Triplex, 10"-os 100mikronos + 25mikronos + aktívszenes szűrőbetétekkel, 1", belső menetes, PN6, max 45°C | 1 | 38253 | ECC
W0 | FF60-WMF | 12db! csere szűrőbetét FF20-FF40-FF60 szűrőkhöz, 100mikronos polipropilén anyagú, 10", PN6, max 45°C (az ár egységár) | 12 | 2903 | ECC
W1 | FK06-1/2AA | ivóvíz szűrő+nyomásszabályozó kombináció MiniPlus, átlátszó szűrőcsésze, 1/2", külső menet+hollander, PN16, max 40°C, (kvs=2,5) | 1 | 21071 | ECC
W1 | FK06-1/2AAM | ivóvíz szűrő+nyomásszabályozó kombináció MiniPlus, réz szűrőcsészével, 1/2", külső menet+hollander, PN16, max 80°C, (kvs=2,5) | 1 | 33981 | ECC
W1 | FK06-11/4AA | ivóvíz szűrő+nyomásszabályozó kombináció MiniPlus, átlátszó szűrőcsésze, 5/4", külső menet+hollander, PN16, max 40°C, (kvs=6,2) | 1 | 35166 | ECC
W1 | FK06-11/4AAM | ivóvíz szűrő+nyomásszabályozó kombináció MiniPlus, réz szűrőcsészével, 5/4", külső menet+hollander, PN16, max 80°C, (kvs=6,2) | 1 | 52359 | ECC
W1 | FK06-1AA | ivóvíz szűrő+nyomásszabályozó kombináció MiniPlus, átlátszó szűrőcsésze, 1", külső menet+hollander, PN16, max 40°C, (kvs=6) | 1 | 26357 | ECC
W1 | FK06-1AAM | ivóvíz szűrő+nyomásszabályozó kombináció MiniPlus, réz szűrőcsészével, 1", külső menet+hollander, PN16, max 80°C, (kvs=6) | 1 | 50405 | ECC
W1 | FK06-3/4AA | ivóvíz szűrő+nyomásszabályozó kombináció MiniPlus, átlátszó szűrőcsésze, 3/4", külső menet+hollander, PN16, max 40°C, (kvs=2,9) | 1 | 23599 | ECC
W1 | FK06-3/4AAM | ivóvíz szűrő+nyomásszabályozó kombináció MiniPlus, réz szűrőcsészével, 3/4", külső menet+hollander, PN16, max 80°C, (kvs=2,9) | 1 | 39446 | ECC
W1 | FK09S-1/2AA | ivóvíz szűrő+nyomásszabályozó kombináció, visszamosatható 100m szűrő, 1/2", külső menet+hollander, PN16, max 40°C | 1 | 70275 | ECC
W1 | FK09S-1/2AC | vízszűrő+nyomcsökk átmosh. KM+holl DN15 50µm 40°C PN16 | 1 | 70275 | ECC
W1 | FK09S-11/2AA | ivóvíz szűrő+nyomásszabályozó kombináció, visszamosatható 100m szűrő, 6/4", külső menet+hollander, PN16, max 40°C | 1 | 171460 | ECC
W1 | FK09S-11/2AC | vízszűrő+nyomcsökk átmosh. KM+holl DN40 50µm 40°C PN16 | 1 | 171460 | ECC
W1 | FK09S-11/4AA | ivóvíz szűrő+nyomásszabályozó kombináció, visszamosatható 100m szűrő, 5/4", külső menet+hollander, PN16, max 40°C | 1 | 96185 | ECC
W1 | FK09S-11/4AC | vízszűrő+nyomcsökk átmosh. KM+holl DN32 50µm 40°C PN16 | 1 | 96185 | ECC
W1 | FK09S-1AA | ivóvíz szűrő+nyomásszabályozó kombináció, visszamosatható 100m szűrő, 1", külső menet+hollander, PN16, max 40°C | 1 | 88190 | ECC
W1 | FK09S-1AC | vízszűrő+nyomcsökk átmosh. KM+holl DN25 50µm 40°C PN16 | 1 | 88190 | ECC
W1 | FK09S-2AA | ivóvíz szűrő+nyomásszabályozó kombináció, visszamosatható 100m szűrő, 2", külső menet+hollander, PN16, max 40°C | 1 | 178609 | ECC
W1 | FK09S-2AC | vízszűrő+nyomcsökk átmosh. KM+holl DN50 50µm 40°C PN16 | 1 | 178609 | ECC
W1 | FK09S-3/4AA | ivóvíz szűrő+nyomásszabályozó kombináció, visszamosatható 100m szűrő, 3/4", külső menet+hollander, PN16, max 40°C | 1 | 70812 | ECC
W1 | FK09S-3/4AC | vízszűrő+nyomcsökk átmosh. KM+holl DN20 50µm 40°C PN16 | 1 | 70812 | ECC
W1 | FK74CS-1/2AA | vízszűrő+nyomáscsökkentő forgatható csatlakozóval, 100µm szűrő, 1/2", külső menet+holl., 1,5..6bar, PN16, max 30°C | 1 | 55917 | ECC
W1 | FK74CS-1/2AC | vízszűrő+nyomáscsökkentő forgatható csatlakozóval, 50µm szűrő, 1/2", külső menet+holl., 1,5..6bar, PN16, max 30°C | 1 | 55917 | ECC
W1 | FK74CS-1/2AD | vízszűrő+nyomáscsökkentő forgatható csatlakozóval, 200µm szűrő, 1/2", külső menet+holl., 1,5..6bar, PN16, max 30°C | 1 | 55917 | ECC
W1 | FK74CS-11/4AA | vízszűrő+nyomáscsökkentő forgatható csatlakozóval, 100µm szűrő, 5/4", külső menet+holl., 1,5..6bar, PN16, max 30°C | 1 | 68714 | ECC
W1 | FK74CS-11/4AC | vízszűrő+nyomáscsökkentő forgatható csatlakozóval, 50µm szűrő, 5/4", külső menet+holl., 1,5..6bar, PN16, max 30°C | 1 | 68714 | ECC
W1 | FK74CS-11/4AD | vízszűrő+nyomáscsökkentő forgatható csatlakozóval, 200µm szűrő, 5/4", külső menet+holl., 1,5..6bar, PN16, max 30°C | 1 | 68714 | ECC
W1 | FK74CS-1AA | vízszűrő+nyomáscsökkentő forgatható csatlakozóval, 100µm szűrő, 1", külső menet+holl., 1,5..6bar, PN16, max 30°C | 1 | 63846 | ECC
W1 | FK74CS-1AC | vízszűrő+nyomáscsökkentő forgatható csatlakozóval, 50µm szűrő, 1", külső menet+holl., 1,5..6bar, PN16, max 30°C | 1 | 63846 | ECC
W1 | FK74CS-1AD | vízszűrő+nyomáscsökkentő forgatható csatlakozóval, 200µm szűrő, 1", külső menet+holl., 1,5..6bar, PN16, max 30°C | 1 | 63846 | ECC
W1 | FK74CS-3/4AA | vízszűrő+nyomáscsökkentő forgatható csatlakozóval, 100µm szűrő, 3/4", külső menet+holl., 1,5..6bar, PN16, max 30°C | 1 | 56488 | ECC
W1 | FK74CS-3/4AC | vízszűrő+nyomáscsökkentő forgatható csatlakozóval, 50µm szűrő, 3/4", külső menet+holl., 1,5..6bar, PN16, max 30°C | 1 | 58183 | ECC
W1 | FK74CS-3/4AD | vízszűrő+nyomáscsökkentő forgatható csatlakozóval, 200µm szűrő, 3/4", külső menet+holl., 1,5..6bar, PN16, max 30°C | 1 | 58183 | ECC
W1 | FK76CS-114AA | vízszűrő+nyomáscsökkentő forgatható csatlakozóval, 100m szűrő, 5/4", külső menet+hollander, 1,5..6bar, PN16, max 40°C, (kvs=9) | 1 | 119468 | ECC
W1 | FK76CS-1AA | vízszűrő+nyomáscsökkentő forgatható csatlakozóval, 100m szűrő, 1", külső menet+hollander, 1,5..6bar, PN16, max 40°C, (kvs=6) | 1 | 110117 | ECC
W1 | FK76CS-3/4AA | vízszűrő+nyomáscsökkentő forgatható csatlakozóval, 100m szűrő, 3/4", külső menet+holl., 1,5..6bar, PN16, max 40°C, (kvs=5,4) | 1 | 108653 | ECC
W1 | FKN76CS-1A | D-SPIN REVERSE RINSE FILTER COMBINATION | 1 | 99014 | ECC
F4 | FN025+ED1 | PRESSURETRANSMITTER 0-250MBAR | 1 | 215379 | ECC
F4 | FN05+ED1 | Nyomástávadó Nyomás tartomány 0-500 mbar, kimenet: 0/1..10V, 0/4-20mA, tápfeszültség:19..29Vac, 24..36Vdc | 1 | 215379 | ECC
W8 | FN09S-1/2A | visszamosatható vízszűrő egység D06F-hez, átlátszó szűrőcsésze, 1996-tól, külső menetes, 1,5..6bar, PN16, max 40°C | 1 | 61732 | ECC
W8 | FN09S-1/2AM | visszamosatható vízszűrő egység D06F-hez, réz szűrőcsészével, 1996-tól, külső menetes, 1,5..6bar, PN25, max 70°C | 1 | 84092 | ECC
W8 | FN09S-11/2A | visszamosatható vízszűrő egység D06F-hez, átlátszó szűrőcsésze, 1996-tól, külső menetes, 1,5..6bar, PN16, max 40°C | 1 | 119709 | ECC
W8 | FN09S-11/2AM | visszamosatható vízszűrő egység D06F-hez, réz szűrőcsészével, 1996-tól, külső menetes, 1,5..6bar, PN25, max 70°C | 1 | 162662 | ECC
W8 | FN09S-1A | visszamosatható vízszűrő egység D06F-hez, átlátszó szűrőcsésze, 1996-ig, külső menetes, 1,5..6bar, PN16, max 40°C | 1 | 77453 | ECC
W8 | FN09S-1AM | visszamosatható vízszűrő egység D06F-hez, réz szűrőcsészével, 1996-ig, külső menetes, 1,5..6bar, PN25, max 70°C | 1 | 140418 | ECC
W8 | FN09S-1AMN | visszamosatható vízszűrő egység D06F-hez, réz szűrőcsészével, 1996-tól, külső menetes, 1,5..6bar, PN25, max 70°C | 1 | 103679 | ECC
W8 | FN09S-1AN | visszamosatható vízszűrő egység D06F-hez, átlátszó szűrőcsésze, 1996-tól, külső menetes, 1,5..6bar, PN16, max 40°C | 1 | 77453 | ECC
F4 | FN1+ED1 | Nyomástávadó Nyomás tartomány 0-1 bar, kimenet: 0/1..10V, 0/4-20mA, tápfeszültség:19..29Vac, 24..36Vdc | 1 | 215379 | ECC
F4 | FN3+ED1 | Nyomástávadó Nyomás tartomány 0-2,5 bar, kimenet: 0/1..10V, 0/4-20mA, tápfeszültség:19..29Vac, 24..36Vdc | 1 | 195285 | ECC
F4 | FN505+ED1 | PRESSURE TRANSMITTER 0-50 MBAR | 1 | 260283 | ECC
F4 | FN510+ED1 | PRESSURE TRANSMITTER 0-100MBAR | 1 | 260283 | ECC
W0 | FN76CS-1A | D-SPIN REVERSE RINSE FILTER 100MY | 1 | 84203 | ECC
T0 | FPE4200A1003U | 6db! - xxxFAN FOR PREMIX ENGINE (az ár egységár) | 6 | 23163 | ECC
T0 | FPE4200A1011U | 6db! - xxxFAN FOR PREMIX ENGINE (az ár egységár) | 6 | 20469 | ECC
B2 | FR124-3/4A | huzatszabályozó szilárd tüzelésű kazánhoz, cserélhető patron,függ.és vízsz.is beépíth., 3/4", külső menet, 0, 30-90°C, max 115°C | 1 | 6503 | ECC
W9 | FRV201 | REGULATION VALVE F. D205 | 1 | 30266 | ECC
T1 | FSP5075A3/U | Lángjel erősítő | 1 | 904332 | ECC
W9 | FT09RS-11/2A | bronz szűrőcsésze komplett F76S/HS10S-hez DN40-50 | 1 | 80002 | ECC
W9 | FT09RS-1A | bronz szűrőcsésze komplett F76S/HS10S-hez DN15-32 | 1 | 54432 | ECC
F0 | FT6960-18 | Fagyvédő termosztát, kapilláris hossz 1,8m, kimenet 24..250Vac, 15(8)A, kézi reset, védettség IP54 | 1 | 21292 | ECC
F0 | FT6960-30 | Fagyvédő termosztát, kapilláris hossz 3,0m, kimenet 24..250Vac, 15(8)A, kézi reset, védettség IP54 | 1 | 21736 | ECC
F0 | FT6960-60 | Fagyvédő termosztát, kapilláris hossz 6,0m, kimenet 24..250Vac, 15(8)A, kézi reset, védettség IP54 | 1 | 21958 | ECC
F0 | FT6961-18 | Fagyvédő termosztát, kapilláris hossz 1,8m, kimenet 24..250Vac, 15(8)A, auto reset, védettség IP54 | 1 | 20405 | ECC
F0 | FT6961-30 | Fagyvédő termosztát, kapilláris hossz 3,0m, kimenet 24..250Vac, 15(8)A, auto reset, védettség IP54 | 1 | 20626 | ECC
F0 | FT6961-60 | Fagyvédő termosztát, kapilláris hossz 6,0m, kimenet 24..250Vac, 15(8)A, auto reset, védettség IP54 | 1 | 20849 | ECC
W5 | FV/EL300-100A | FILLING VALVE ELECTRIC FLOAT DN100 PN16 | 1 | 1250793 | ECC
W5 | FV/EL300-150A | FILLING VALVE ELECTRIC FLOAT DN150 PN16 | 1 | 1926768 | ECC
W5 | FV/EL300-200A | FILLING VALVE ELECTRIC FLOAT DN200 PN16 | 1 | 2679340 | ECC
W5 | FV/EL300-250A | FILLING VALVE ELECTRIC FLOAT DN250 PN16 | 1 | 3895047 | ECC
W5 | FV/EL300-300A | FILLING VALVE ELECTRIC FLOAT DN300 PN16 | 1 | 5303714 | ECC
W5 | FV/EL300-350A | FILLING VALVE ELECTRIC FLOAT DN350 PN16 | 1 | 6917633 | ECC
W5 | FV/EL300-400A | FILLING VALVE ELECTRIC FLOAT DN400 PN16 | 1 | 12037734 | ECC
W5 | FV/EL300-450A | FILLING VALVE ELECTRIC FLOAT DN450 PN16 | 1 | 13673294 | ECC
W5 | FV/EL300-50A | FILLING VALVE ELECTRIC FLOAT DN50 PN16 | 1 | 822163 | ECC
W5 | FV/EL300-65A | FILLING VALVE ELECTRIC FLOAT DN65 PN16 | 1 | 822163 | ECC
W5 | FV/EL300-80A | FILLING VALVE ELECTRIC FLOAT DN80 PN16 | 1 | 1053726 | ECC
W5 | FV300-100A | úszós szintszabályozó/töltő szelep, S300 sorozat, porszórt öntvény, DN100, karimás, PN16, max 80°C, (kvs=167) | 1 | 676901 | ECC
W5 | FV300-150A | úszós szintszabályozó/töltő szelep, S300 sorozat, porszórt öntvény, DN150, karimás, PN16, max 80°C, (kvs=407) | 1 | 1268721 | ECC
W5 | FV300-200A | úszós szintszabályozó/töltő szelep, S300 sorozat, porszórt öntvény, DN200, karimás, PN16, max 80°C, (kvs=676) | 1 | 1870286 | ECC
W5 | FV300-250A | úszós szintszabályozó/töltő szelep, S300 sorozat, porszórt öntvény, DN250, karimás, PN16, max 80°C, (kvs=1160) | 1 | 3100202 | ECC
W5 | FV300-300A | úszós szintszabályozó/töltő szelep, S300 sorozat, porszórt öntvény, DN300, karimás, PN16, max 80°C, (kvs=1600) | 1 | 4544543 | ECC
W5 | FV300-350A | úszós szintszabályozó/töltő szelep, S300 sorozat, porszórt öntvény, DN350, karimás, PN16, max 80°C, (kvs=1600) | 1 | 6578160 | ECC
W5 | FV300-400A | úszós szintszabályozó/töltő szelep, S300 sorozat, porszórt öntvény, DN400, karimás, PN16, max 80°C, (kvs=3300) | 1 | 10657581 | ECC
W5 | FV300-450A | úszós szintszabályozó/töltő szelep, S300 sorozat, porszórt öntvény, DN450, karimás, PN16, max 80°C, (kvs=3300) | 1 | 15753809 | ECC
W5 | FV300-50A | úszós szintszabályozó/töltő szelep, S300 sorozat, porszórt öntvény, DN50, karimás, PN16, max 80°C, (kvs=43) | 1 | 436532 | ECC
W5 | FV300-65A | úszós szintszabályozó/töltő szelep, S300 sorozat, porszórt öntvény, DN65, karimás, PN16, max 80°C, (kvs=43) | 1 | 497420 | ECC
W5 | FV300-80A | úszós szintszabályozó/töltő szelep, S300 sorozat, porszórt öntvény, DN80, karimás, PN16, max 80°C, (kvs=103) | 1 | 613104 | ECC
F4 | FVN105+ED1 | PR.TRANSMITTER -1 / +5 BAR | 1 | 226769 | ECC
F4 | FVN111+ED1 | PR. TRANSMITTER -1 ... 0 BAR | 1 | 226769 | ECC
F4 | FVN112+ED1 | PR. TRANSMITTER -1/+1 BAR | 1 | 226769 | ECC
F4 | FVN125+ED1 | PR. TRANSMITTER -250/+250MBAR | 1 | 231656 | ECC
W0 | FY30-1/2A | szennyfogó szűrő, víz,olaj,levegő,gőz közegre, 0,35mm duppla szűrő, 1/2", belső menetes, PN16/PN6, max 160°C, (zeta=14,7) | 1 | 7203 | ECC
W0 | FY30-1/2B | szennyfogó szűrő, víz,olaj,levegő,gőz közegre, 0,18mm duppla szűrő, 1/2", belső menetes, PN16/PN6, max 160°C, (zeta=14,7) | 1 | 7645 | ECC
W0 | FY30-11/2A | szennyfogó szűrő, víz,olaj,levegő,gőz közegre, 0,35mm duppla szűrő, 6/4", belső menetes, PN16/PN6, max 160°C, (zeta=6,5) | 1 | 19538 | ECC
W0 | FY30-11/2B | szennyfogó szűrő, víz,olaj,levegő,gőz közegre, 0,18mm duppla szűrő, 6/4", belső menetes, PN16/PN6, max 160°C, (zeta=6,5) | 1 | 21294 | ECC
W0 | FY30-11/4A | szennyfogó szűrő, víz,olaj,levegő,gőz közegre, 0,35mm duppla szűrő, 5/4", belső menetes, PN16/PN6, max 160°C, (zeta=6,2) | 1 | 14634 | ECC
W0 | FY30-11/4B | szennyfogó szűrő, víz,olaj,levegő,gőz közegre, 0,18mm duppla szűrő, 5/4", belső menetes, PN16/PN6, max 160°C, (zeta=6,2) | 1 | 16053 | ECC
W0 | FY30-1A | szennyfogó szűrő, víz,olaj,levegő,gőz közegre, 0,35mm duppla szűrő, 1", belső menetes, PN16/PN6, max 160°C, (zeta=7,3) | 1 | 10879 | ECC
W0 | FY30-1B | szennyfogó szűrő, víz,olaj,levegő,gőz közegre, 0,18mm duppla szűrő, 1", belső menetes, PN16/PN6, max 160°C, (zeta=7,3) | 1 | 11718 | ECC
W0 | FY30-2A | szennyfogó szűrő, víz,olaj,levegő,gőz közegre, 0,35mm duppla szűrő, 2", belső menetes, PN16/PN6, max 160°C, (zeta=5,6) | 1 | 30637 | ECC
W0 | FY30-2B | szennyfogó szűrő, víz,olaj,levegő,gőz közegre, 0,18mm duppla szűrő, 2", belső menetes, PN16/PN6, max 160°C, (zeta=5,6) | 1 | 33172 | ECC
W0 | FY30-3/4A | szennyfogó szűrő, víz,olaj,levegő,gőz közegre, 0,35mm duppla szűrő, 3/4", belső menetes, PN16/PN6, max 160°C, (zeta=7,4) | 1 | 8363 | ECC
W0 | FY30-3/4B | szennyfogó szűrő, víz,olaj,levegő,gőz közegre, 0,18mm duppla szűrő, 3/4", belső menetes, PN16/PN6, max 160°C, (zeta=7,4) | 1 | 8363 | ECC
W0 | FY30-3/8A | szennyfogó szűrő, víz,olaj,levegő,gőz közegre, 0,35mm duppla szűrő, 3/8", belső menetes, PN16/PN6, max 160°C, (zeta=14,7) | 1 | 5102 | ECC
W0 | FY30-3/8B | 30db! szennyfogó szűrő, víz,olaj,levegő,gőz közegre, 0,18mm duppla szűrő, 3/8", belső menetes, PN16/PN6, max 150°C, (zeta=14,7) (az ár egységár) | 20 | 5817 | ECC
W0 | FY32-1/2C | szennyfogó szűrő, víz,olaj,levegő,gőz közegre, 0,25mm duppla szűrő, 1/2", belső menetes, PN16/PN4, max 150°C, (zeta=9,2) | 1 | 7408 | ECC
W0 | FY32-1/4C | szennyfogó szűrő, víz,olaj,levegő,gőz közegre, 0,25mm duppla szűrő, 1/4", belső menetes, PN16/PN4, max 150°C | 1 | 5630 | ECC
W0 | FY32-11/2C | szennyfogó szűrő, víz,olaj,levegő,gőz közegre, 0,25mm duppla szűrő, 6/4", belső menetes, PN16/PN4, max 150°C, (zeta=6,2) | 1 | 26838 | ECC
W0 | FY32-11/4C | szennyfogó szűrő, víz,olaj,levegő,gőz közegre, 0,25mm duppla szűrő, 5/4", belső menetes, PN16/PN4, max 150°C, (zeta=6,5) | 1 | 20037 | ECC
W0 | FY32-1C | szennyfogó szűrő, víz,olaj,levegő,gőz közegre, 0,25mm duppla szűrő, 1", belső menetes, PN16/PN4, max 150°C, (zeta=7,3) | 1 | 14123 | ECC
W0 | FY32-2C | szennyfogó szűrő, víz,olaj,levegő,gőz közegre, 0,25mm duppla szűrő, 2", belső menetes, PN16/PN4, max 150°C, (zeta=5,6) | 1 | 41298 | ECC
W0 | FY32-3/4C | szennyfogó szűrő, víz,olaj,levegő,gőz közegre, 0,25mm duppla szűrő, 3/4", belső menetes, PN16/PN4, max 150°C, (zeta=7,4) | 1 | 9665 | ECC
W0 | FY32-3/8C | szennyfogó szűrő, víz,olaj,levegő,gőz közegre, 0,25mm duppla szűrő, 3/8", belső menetes, PN16/PN4, max 150°C, (zeta=14,7) | 1 | 5881 | ECC
W0 | FY69P-100A | szennyfogó szűrő víz,olaj,levegő,gőz közegre, öntvény GG25, 0,5mm duppla szűrő, DN100, karimás, PN40/PN4, max 150°C, (zeta=1,8) | 1 | 98043 | ECC
W0 | FY69P-125A | szennyfogó szűrő víz,olaj,levegő,gőz közegre, öntvény GG25, 0,5mm duppla szűrő, DN125, karimás, PN40/PN4, max 150°C, (zeta=1,9) | 1 | 184099 | ECC
W0 | FY69P-150A | szennyfogó szűrő víz,olaj,levegő,gőz közegre, öntvény GG25, 0,5mm duppla szűrő, DN150, karimás, PN40/PN4, max 150°C, (zeta=1,7) | 1 | 272016 | ECC
W0 | FY69P-15A | szennyfogó szűrő víz,olaj,levegő,gőz közegre, öntvény GG25, 0,5mm duppla szűrő, DN150, karimás, PN40/PN4, max 150°C, (zeta=1,4) | 1 | 64394 | ECC
W0 | FY69P-200A | szennyfogó szűrő víz,olaj,levegő,gőz közegre, öntvény GG25, 0,5mm duppla szűrő, DN200, karimás, PN40/PN4, max 150°C, (zeta=1,7) | 1 | 616860 | ECC
W0 | FY69P-20A | szennyfogó szűrő víz,olaj,levegő,gőz közegre, öntvény GG25, 0,5mm duppla szűrő, DN20, karimás, PN40/PN4, max 150°C, (zeta=1,5) | 1 | 64394 | ECC
W0 | FY69P-25A | szennyfogó szűrő víz,olaj,levegő,gőz közegre, öntvény GG25, 0,5mm duppla szűrő, DN250, karimás, PN40/PN4, max 150°C, (zeta=1,5) | 1 | 58178 | ECC
W0 | FY69P-32A | szennyfogó szűrő víz,olaj,levegő,gőz közegre, öntvény GG25, 0,5mm duppla szűrő, DN32, karimás, PN40/PN4, max 150°C, (zeta=1,6) | 1 | 62283 | ECC
W0 | FY69P-40A | szennyfogó szűrő víz,olaj,levegő,gőz közegre, öntvény GG25, 0,5mm duppla szűrő, DN40, karimás, PN40/PN4, max 150°C, (zeta=1,6) | 1 | 53714 | ECC
W0 | FY69P-50A | szennyfogó szűrő víz,olaj,levegő,gőz közegre, öntvény GG25, 0,5mm duppla szűrő, DN50, karimás, PN40/PN4, max 150°C, (zeta=1,8) | 1 | 61268 | ECC
W0 | FY69P-65A | szennyfogó szűrő víz,olaj,levegő,gőz közegre, öntvény GG25, 0,5mm duppla szűrő, DN65, karimás, PN40/PN4, max 150°C, (zeta=1,9) | 1 | 67635 | ECC
W0 | FY69P-80A | szennyfogó szűrő víz,olaj,levegő,gőz közegre, öntvény GG25, 0,5mm duppla szűrő, DN80, karimás, PN40/PN4, max 150°C, (zeta=1,7) | 1 | 78695 | ECC
W0 | FY71P-100B | szennyfogó szűrő víz,olaj,levegő,gőz közegre, öntvény GGG40, 0,5mm duppla szűrő, DN100, karimás, PN40, max 150°C, (zeta=1,8) | 1 | 444497 | ECC
W0 | FY71P-125B | szennyfogó szűrő víz,olaj,levegő,gőz közegre, öntvény GGG40, 0,5mm duppla szűrő, DN125, karimás, PN40, max 150°C, (zeta=1,9) | 1 | 678165 | ECC
W0 | FY71P-150B | szennyfogó szűrő víz,olaj,levegő,gőz közegre, öntvény GGG40, 0,5mm duppla szűrő, DN150, karimás, PN40, max 150°C, (zeta=1,7) | 1 | 916075 | ECC
W0 | FY71P-15B | szennyfogó szűrő víz,olaj,levegő,gőz közegre, öntvény GGG40, 0,5mm duppla szűrő, DN150, karimás, PN40, max 150°C, (zeta=1,4) | 1 | 62223 | ECC
W0 | FY71P-20B | szennyfogó szűrő víz,olaj,levegő,gőz közegre, öntvény GGG40, 0,5mm duppla szűrő, DN200, karimás, PN40, max 150°C, (zeta=1,5) | 1 | 74124 | ECC
W0 | FY71P-32B | szennyfogó szűrő víz,olaj,levegő,gőz közegre, öntvény GGG40, 0,5mm duppla szűrő, DN20, karimás, PN40, max 150°C, (zeta=1,6) | 1 | 98634 | ECC
W0 | FY71P-40B | szennyfogó szűrő víz,olaj,levegő,gőz közegre, öntvény GGG40, 0,5mm duppla szűrő, DN250, karimás, PN40, max 150°C, (zeta=1,6) | 1 | 211476 | ECC
W0 | FY71P-50B | szennyfogó szűrő víz,olaj,levegő,gőz közegre, öntvény GGG40, 0,5mm duppla szűrő, DN32, karimás, PN40, max 150°C, (zeta=1,8) | 1 | 203909 | ECC
W0 | FY71P-65B | szennyfogó szűrő víz,olaj,levegő,gőz közegre, öntvény GGG40, 0,5mm duppla szűrő, DN40, karimás, PN40, max 150°C, (zeta=1,9) | 1 | 240529 | ECC
W0 | FY71P-80B | szennyfogó szűrő víz,olaj,levegő,gőz közegre, öntvény GGG40, 0,5mm duppla szűrő, DN50, karimás, PN40, max 150°C, (zeta=1,7) | 1 | 314982 | ECC
F8 | G12-100 | IMM.WELL G1/214571100 MM | 1 | 11137 | ECC
F8 | G12-250 | IMM.WELL G1/2 1.4571 250 MM | 1 | 14878 | ECC
W8 | G194-B | PRESSURE GAUGE | 1 | 23315 | ECC
F7 | GB12 | mágnesszelep | 1 | 56631 | ECC
F7 | GB12VA | mágnesszelep | 1 | 127237 | ECC
F7 | GB20 | mágnesszelep | 1 | 102039 | ECC
F7 | GB20VA | mágnesszelep | 1 | 235468 | ECC
F7 | GB25 | mágnesszelep | 1 | 123367 | ECC
F7 | GB25VA | mágnesszelep | 1 | 320651 | ECC
C5 | GF20 | Helyiséghőmérséklet érzékelő NTC20k nedves környezetre | 1 | 14075 | ECC
F7 | GK13 | mágnesszelep | 1 | 148006 | ECC
F7 | GK20 | mágnesszelep | 1 | 160863 | ECC
F7 | GK25 | mágnesszelep | 1 | 188297 | ECC
F7 | GK25F | mágnesszelep | 1 | 266299 | ECC
F7 | GK32 | mágnesszelep | 1 | 277522 | ECC
F7 | GK32F | mágnesszelep | 1 | 347010 | ECC
F7 | GK40 | mágnesszelep | 1 | 308310 | ECC
F7 | GK40F | mágnesszelep | 1 | 413746 | ECC
F7 | GK50 | mágnesszelep | 1 | 364941 | ECC
F7 | GK50F | mágnesszelep | 1 | 478719 | ECC
F8 | GT4 | GALVAN. SEPARATOR 4X I/O 0-10V | 1 | 66693 | ECC
F8 | H2 | WALL BRACKET | 1 | 1634 | ECC
V1 | H200-AG | Hometronic termoelektromos működtető NC 24V | 1 | 8738 | ECC
V1 | H200-AO | Hometronic termoelektromos működtető NO 24V | 1 | 8738 | ECC
O1 | H2109B0180SECZ | H450EN CO vészjelző 85dB 6év garanciával (EN50291:2001) | 1 | 15626 | ECC
F7 | H600A1022/U | helyiség páratartalom kapcsoló 20-80%rh SPDT 230V 2A | 1 | 16216 | ECC
F7 | H6045A1002 | Páratartalom kapcsoló légcsat. 35-100%rh SPDT l=222mm | 1 | 54565 | ECC
F7 | H6120A1000 | Páratartalom kapcsoló szobai 35-100%rh SPDT | 1 | 24430 | ECC
C5 | H7012A1009 | Helyiség páratartalom érzékelő, Mérési tartomány: 5..95%rh, Kimenet: 0..10V, betáplálás: 24Vac, 0,48 VA | 1 | 59720 | ECC
C5 | H7012B1007 | Helyiség páratartalom / hőmérséklet érzékelő Pt1000, Mérési tartomány: 5..95%rh, 0..50°C | 1 | 75895 | ECC
C5 | H7012B1023 | Helyiség páratartalom / hőmérséklet érzékelő NTC20k, Mérési tartomány: 5..95%rh, 0..50°C | 1 | 60939 | ECC
C5 | H7015A1006 | Légcsatorna páratartalom érzékelő, Mérési tartomány: 5..95%rh, Kimenet: 0..10V, betáplálás: 24Vac, 0,48 VA | 1 | 75794 | ECC
C5 | H7015B1004 | Légcsatorna páratartalom / hőmérséklet érzékelő Pt1000, Mérési tartomány: 5..95%rh, -30..70°C | 1 | 78773 | ECC
C5 | H7015B1012 | Légcsatorna páratartalom / hőmérséklet érzékelő BALCO 500, Mérési tartomány: 5..95%rh, -30..70°C | 1 | 161895 | ECC
C5 | H7015B1020 | Légcsatorna páratartalom / hőmérséklet érzékelő NTC20k, Mérési tartomány: 5..95%rh, -30..70°C | 1 | 77341 | ECC
C5 | H7508A1026 | Kültéri páratartalom / hőmérséklet érzékelő Pt1000, Mérési tartomány: 5..95%rh, -30..50°C | 1 | 80894 | ECC
C5 | H7508A1042 | Kültéri páratartalom / hőmérséklet érzékelő NTC20k, Mérési tartomány: 5..95%rh, -30..50°C | 1 | 80894 | ECC
V6 | HAV20 | 1-utú motoros golyóscsap, 3/4", belső menet, mások oldalon külső menetes cafni, 230Vac, IP44, futásidő: 30s, PN16, max 40°C, (kvs=41) | 1 | 36488 | ECC
V6 | HAV25 | 1-utú motoros golyóscsap, 1", belső menet, mások oldalon külső menetes cafni, 230Vac, IP44, futásidő: 30s, PN16, max 40°C, (kvs=68) | 1 | 39295 | ECC
V6 | HAV32 | 1-utú motoros golyóscsap, 5/4", belső menet, mások oldalon külső menetes cafni, 230Vac, IP44, futásidő 30s, PN16, max 40°C, (kvs=123) | 1 | 47246 | ECC
C1 | HB85 | Hometronic Napfény- és külső hőm. érzékelő, vezeték nélküli, 868 MHz | 1 | 44070 | ECC
C1 | HB95 | Hometronic Napfény-, szél- és külső hőm. Érzékelő, vezeték nélküli, 868 MHz | 1 | 99887 | ECC
C8 | HCA1VEL | Centra-Velta adapter | 1 | 2175 | ECC
C1 | HCC80 | Hometronic zónaszabályzó, 5 zóna szabályozására,integrált antennával, vezeték nélküli, 868 MHz | 1 | 88705 | ECC
C1 | HCC80R | Hometronic zónaszabályzó, 5 zóna szabályozására,integrált antennával + relékimenettel, vezeték nélküli, 868 MHz | 1 | 90076 | ECC
F3 | HCD6003 | DIFF. PRESSURE SW. 02..3 MBAR | 1 | 69918 | ECC
F3 | HCD6010 | PRESSURE SWITCH 1 - 10 MBAR | 1 | 69918 | ECC
F3 | HCD6050 | PRESSURE SWITCH 5 - 50 MBAR | 1 | 69918 | ECC
F3 | HCD6150 | PRESSURE SWITCH 15 - 150 MBAR | 1 | 69918 | ECC
C1 | HCE40 | Hometronic Padlófűtés/Zónaszabályzó (5 zóna) (vezeték!) | 1 | 116923 | ECC
C1 | HCE80 | Hometronic zónaszabályzó 5 zóna szabályozására, 1 relé kimenet, vezeték nélküli, antenna külön rendelendő (HRA80), 868 MHz | 1 | 75100 | ECC
C1 | HCE80R | Hometronic zónaszabályzó 5 zóna szabályozására, 2 relé kimenet, vezeték nélküli, antenna külön rendelendő (HRA80), 868 MHz | 1 | 76472 | ECC
C1 | HCF82 | Hometronic helyiség érzékelő, vezeték nélküli, 868 MHz | 1 | 19606 | ECC
C1 | HCM100 | Hometronic Központi egység vezetékes! | 1 | 96742 | ECC
C1 | HCU23 | Hometronic Programozható alapjelállító és hőmérséklet érzékelő, vezetékes kivitel | 1 | 47002 | ECC
C1 | HCW23 | Hometronic Alapjelállító+hőm érzékelő HCE40-hez (vezeték!) | 1 | 13160 | ECC
C1 | HCW80 | Csere Beltéri egység Y6630D RF tekerős szobatermosztáthoz, 868MHz | 1 | 26269 | ECC
C1 | HCW82 | Hometronic helyiség érzékelő és alapjelállító, vezeték nélküli, 868MHz | 1 | 22348 | ECC
C8 | HCS80 | Bővítő modul +3zóna HCE80 és HCC80-hoz | 1 | 33465 | ECC
B0 | HF49-1A | Kombinált iszap és mikrobuborék leválasztó 1” | 1 | 42109 | ECC
F7 | HGK3 | HYGROSTAT FOR DUCT MOUNTING | 1 | 70876 | ECC
C1 | HM80 | RF keverőszelep vezérlő központ, vezeték nélküli, 868MHz | 1 | 53981 | ECC
C1 | HMC80 | RF keverőszelep vezérlő szett (1db CM67RFMV szobai egység, 1db HM80 vezérlő), 868MHz | 1 | 63183 | ECC
C3 | HMC82 | Keverőszelepes RF szett vízhőm. érzékelővel (1x CM67RFMV, 1x HM80, 1x T7414C1012), 868MHz | 1 | 67535 | ECC
C1 | HMF01 | Hometronic Szerelőkeret központi egységhez | 1 | 3816 | ECC
C1 | HN10 | Hometronic tápegység HCM200D-hez (konnektorba) | 1 | 9419 | ECC
C1 | HPAC6-40RF | RF kazán-hőszivattyú vezérlő készlet, vezeték nélküli, 868MHz, levegős hőszivattyúkhoz | 1 | 128764 | ECC
C1 | HPF80 | Padlófűtés szett, vezeték nélküli (1db HCE80 zónaszabályozó, 1db HRA80 külső antenna, 3db HCW82 szobai egység, 4db MT4-230-NC ) | 1 | 178503 | ECC
H1 | HR10F | Elektronikus radiátor termosztát fali vezérlővel 10m hosszú kábellel | 1 | 45628 | ECC
H1 | HR40 | Programozható radiátorszelep vezérlő, heti program, napi 4 kapcsolási pont, 8...28°C | 1 | 20557 | ECC
H1 | HR40F | Programozható radiátorszelep vezérlő távérzékelővel, heti program, napi 4 kapcsolási pont, 8...28°C | 1 | 48710 | ECC
C1 | HR80 | Rádiófrekvenciás radiátor szelep vezérlő, 868MHz, 8...28°C | 1 | 25169 | ECC
C1 | HRA80 | Hometronic külső antenna, max 3db HCE80 zónaszabályozóhoz, 868MHz | 1 | 18240 | ECC
T5 | HRSP150M1 | Nyomásszabályozó rugó, HUPF gáznyomás szabályozóhoz, 1/2"...1", 5-13mbar | 1 | 2367 | ECC
T5 | HRSP150M2 | Nyomásszabályozó rugó, HUPF gáznyomás szabályozóhoz, 1/2"...1", 7-20mbar | 1 | 2367 | ECC
T5 | HRSP150M3 | Nyomásszabályozó rugó, HUPF gáznyomás szabályozóhoz, 1/2"...1", 10-30mbar | 1 | 3884 | ECC
T5 | HRSP150M4 | Nyomásszabályozó rugó, HUPF gáznyomás szabályozóhoz, 1/2"...1", 25-70mbar | 1 | 2348 | ECC
T5 | HRSP150M7 | Nyomásszabályozó rugó, HUPF gáznyomás szabályozóhoz, 1/2"...1", 60-150mbar | 1 | 4113 | ECC
T5 | HRSP150M8 | Nyomásszabályozó rugó, HUPF gáznyomás szabályozóhoz, 1/2"...1", 140-300mbar | 1 | 7427 | ECC
T5 | HRSP153M3 | Nyomásszabályozó rugó, HUPF gáznyomás szabályozóhoz, 5/4"...6/4", DN40, 10-30mbar | 1 | 2585 | ECC
T5 | HRSP153M4 | Nyomásszabályozó rugó, HUPF gáznyomás szabályozóhoz, 5/4"...6/4", DN40, 25-70mbar | 1 | 4236 | ECC
T5 | HRSP153M7 | Nyomásszabályozó rugó, HUPF gáznyomás szabályozóhoz, 5/4"...6/4", DN40, 60-150mbar | 1 | 6167 | ECC
T5 | HRSP153M8 | Nyomásszabályozó rugó, HUPF gáznyomás szabályozóhoz, 5/4"...6/4", DN40, 140-300mbar | 1 | 10101 | ECC
T5 | HRSP155M4 | Nyomásszabályozó rugó, HUPF gáznyomás szabályozóhoz, 2", DN50, 25-70mbar | 1 | 8128 | ECC
T5 | HRSP155M7 | Nyomásszabályozó rugó, HUPF gáznyomás szabályozóhoz, 2", DN50, 60-150mbar | 1 | 4278 | ECC
T5 | HRSP155M8 | Nyomásszabályozó rugó, HUPF gáznyomás szabályozóhoz, 2", DN50, 140-300mbar | 1 | 9025 | ECC
T5 | HRSP156M4 | Nyomásszabályozó rugó, HUPF gáznyomás szabályozóhoz, DN65 DN80, DN100, 25-70mbar kimenő nyomásra | 1 | 11506 | ECC
T5 | HRSP156M7 | Nyomásszabályozó rugó, HUPF gáznyomás szabályozóhoz, DN65 DN80, DN100, 60-150mbar kimenő nyomásra | 1 | 30943 | ECC
T5 | HRSP156M8 | Nyomásszabályozó rugó, HUPF gáznyomás szabályozóhoz, DN65 DN80, DN100, 140-300mbar kimenő nyomásra | 1 | 38081 | ECC
W1 | HS10S-1/2AA | vízszűrő állomás, szűrő+nyom.szab.+visszacs., műa ház,100mikron, 1/2", külső menet+holl., 1,5..6bar, PN16, max40°C, (kvs=2,7) | 1 | 91774 | ECC
W1 | HS10S-1/2AAM | vízszűrő állomás, szűrő+nyom.szab.+visszacs., réz ház,100mikron, 1/2", külső menet+holl., 1,5..6bar, PN16, max40°C, (kvs=2,7) | 1 | 108603 | ECC
W1 | HS10S-1/2AB | vízszűrő állomás, szűrő+nyom.szab.+visszacs., műa.ház,20mikron, 1/2", külső menet+holl., 1,5..6bar, PN16, max40°C, (kvs=2,7) | 1 | 91774 | ECC
W1 | HS10S-1/2AC | vízszűrő állomás, szűrő+nyom.szab.+visszacs., műa.ház,50mikron, 1/2", külső menet+holl., 1,5..6bar, PN16, max40°C, (kvs=2,7) | 1 | 91774 | ECC
W1 | HS10S-1/2ACM | vízszűrő állomás, szűrő+nyom.szab.+visszacs., réz ház,50mikron, 1/2", külső menet+holl., 1,5..6bar, PN16, max40°C, (kvs=2,7) | 1 | 108603 | ECC
W1 | HS10S-1/2AD | vízszűrő állomás, szűrő+nyom.szab.+visszacs., műa.ház,200mikron, 1/2", külső menet+holl., 1,5..6bar, PN16, max40°C, (kvs=2,7) | 1 | 91774 | ECC
W1 | HS10S-100FA | ivóvíz állomás szűrő + nyomáscsökkentő + visszafolyásgátló, DN100, karimás | 1 | 1391990 | ECC
W1 | HS10S-11/2AA | vízszűrő állomás, szűrő+nyom.szab.+visszacs., műa.ház,100mikron, 6/4", külső menet+holl., 1,5..6bar, PN16, max40°C, (kvs=12,6) | 1 | 219068 | ECC
W1 | HS10S-11/2AAM | vízszűrő állomás, szűrő+nyom.szab.+visszacs., rézház,100mikron, 6/4", külső menet+holl., 1,5..6bar, PN16, max40°C, (kvs=12,6) | 1 | 252129 | ECC
W1 | HS10S-11/2AB | vízszűrő állomás, szűrő+nyom.szab.+visszacs., műa.ház,20mikron, 6/4", külső menet+holl., 1,5..6bar, PN16, max40°C, (kvs=12,6) | 1 | 219068 | ECC
W1 | HS10S-11/2AC | vízszűrő állomás, szűrő+nyom.szab.+visszacs., műa.ház,50mikron, 6/4", külső menet+holl., 1,5..6bar, PN16, max40°C, (kvs=12,6) | 1 | 219068 | ECC
W1 | HS10S-11/2ACM | vízszűrő állomás, szűrő+nyom.szab.+visszacs., réz ház,50mikron, 6/4", külső menet+holl., 1,5..6bar, PN16, max40°C, (kvs=12,6) | 1 | 252129 | ECC
W1 | HS10S-11/2AD | vízszűrő állomás, szűrő+nyom.szab.+visszacs., műa.ház,200mikron, 6/4", külső menet+holl., 1,5..6bar, PN16, max40°C, (kvs=12,6) | 1 | 219068 | ECC
W1 | HS10S-11/4AA | vízszűrő állomás, szűrő+nyom.szab.+visszacs., műa.ház,100mikron, 5/4", külső menet+holl., 1,5..6bar, PN16, max40°C, (kvs=8,9) | 1 | 147560 | ECC
W1 | HS10S-11/4AAM | vízszűrő állomás, szűrő+nyom.szab.+visszacs., réz ház,100mikron, 5/4", külső menet+holl., 1,5..6bar, PN16, max40°C, (kvs=8,9) | 1 | 169209 | ECC
W1 | HS10S-11/4AB | vízszűrő állomás, szűrő+nyom.szab.+visszacs., műa.ház,20mikron, 5/4", külső menet+holl., 1,5..6bar, PN16, max40°C, (kvs=8,9) | 1 | 147560 | ECC
W1 | HS10S-11/4AC | vízszűrő állomás, szűrő+nyom.szab.+visszacs., műa.ház,50mikron, 5/4", külső menet+holl., 1,5..6bar, PN16, max40°C, (kvs=8,9) | 1 | 147560 | ECC
W1 | HS10S-11/4ACM | vízszűrő állomás, szűrő+nyom.szab.+visszacs., réz ház,50mikron, 5/4", külső menet+holl., 1,5..6bar, PN16, max40°C, (kvs=8,9) | 1 | 169209 | ECC
W1 | HS10S-11/4AD | vízszűrő állomás, szűrő+nyom.szab.+visszacs., műa.ház,200mikron, 5/4", külső menet+holl., 1,5..6bar, PN16, max40°C, (kvs=8,9) | 1 | 147560 | ECC
W1 | HS10S-1AA | vízszűrő állomás, szűrő+nyom.szab.+visszacs., műa.ház,100mikron, 1", külső menet+holl., 1,5..6bar, PN16, max40°C, (kvs=7,6) | 1 | 123352 | ECC
W1 | HS10S-1AAM | vízszűrő állomás, szűrő+nyom.szab.+visszacs., réz ház,100mikron, 1", külső menet+holl., 1,5..6bar, PN16, max40°C, (kvs=7,6) | 1 | 144990 | ECC
W1 | HS10S-1AB | vízszűrő állomás, szűrő+nyom.szab.+visszacs., műa.ház,20mikron, 1", külső menet+holl., 1,5..6bar, PN16, max40°C, (kvs=7,6) | 1 | 123352 | ECC
W1 | HS10S-1AC | vízszűrő állomás, szűrő+nyom.szab.+visszacs., műa.ház,50mikron, 1", külső menet+holl., 1,5..6bar, PN16, max40°C, (kvs=7,6) | 1 | 123352 | ECC
W1 | HS10S-1ACM | vízszűrő állomás, szűrő+nyom.szab.+visszacs., réz ház,50mikron, 1", külső menet+holl., 1,5..6bar, PN16, max40°C, (kvs=7,6) | 1 | 144990 | ECC
W1 | HS10S-1AD | vízszűrő állomás, szűrő+nyom.szab.+visszacs., műa.ház,200mikron, 1", külső menet+holl., 1,5..6bar, PN16, max40°C, (kvs=7,6) | 1 | 123352 | ECC
W1 | HS10S-2AA | vízszűrő állomás, szűrő+nyom.szab.+visszacs., műa.ház,100mikron, 2", külső menet+holl., 1,5..6bar, PN16, max40°C, (kvs=13) | 1 | 235331 | ECC
W1 | HS10S-2AAM | vízszűrő állomás, szűrő+nyom.szab.+visszacs., réz ház,100mikron, 2", külső menet+holl., 1,5..6bar, PN16, max40°C, (kvs=13) | 1 | 268401 | ECC
W1 | HS10S-2AB | vízszűrő állomás, szűrő+nyom.szab.+visszacs., műa.ház,20mikron, 2", külső menet+holl., 1,5..6bar, PN16, max40°C, (kvs=13) | 1 | 235331 | ECC
W1 | HS10S-2AC | vízszűrő állomás, szűrő+nyom.szab.+visszacs., műa.ház,50mikron, 2", külső menet+holl., 1,5..6bar, PN16, max40°C, (kvs=13) | 1 | 235331 | ECC
W1 | HS10S-2ACM | vízszűrő állomás, szűrő+nyom.szab.+visszacs., réz ház,50mikron, 2", külső menet+holl., 1,5..6bar, PN16, max40°C, (kvs=13) | 1 | 268401 | ECC
W1 | HS10S-2AD | vízszűrő állomás, szűrő+nyom.szab.+visszacs., műa.ház,200mikron, 2", külső menet+holl., 1,5..6bar, PN16, max40°C, (kvs=13) | 1 | 235331 | ECC
W1 | HS10S-3/4AA | vízszűrő állomás, szűrő+nyom.szab.+visszacs., műa.ház,100mikron, 3/4", külső menet+holl., 1,5..6bar, PN16, max40°C, (kvs=3,2) | 1 | 93158 | ECC
W1 | HS10S-3/4AAM | vízszűrő állomás, szűrő+nyom.szab.+visszacs., réz ház,100mikron, 3/4", külső menet+holl., 1,5..6bar, PN16, max40°C, (kvs=3,2) | 1 | 109988 | ECC
W1 | HS10S-3/4AB | vízszűrő állomás, szűrő+nyom.szab.+visszacs., műa.ház,20mikron, 3/4", külső menet+holl., 1,5..6bar, PN16, max40°C, (kvs=3,2) | 1 | 93158 | ECC
W1 | HS10S-3/4AC | vízszűrő állomás, szűrő+nyom.szab.+visszacs., műa.ház,50mikron, 3/4", külső menet+holl., 1,5..6bar, PN16, max40°C, (kvs=3,2) | 1 | 93158 | ECC
W1 | HS10S-3/4ACM | vízszűrő állomás, szűrő+nyom.szab.+visszacs., réz ház,50mikron, 3/4", külső menet+holl., 1,5..6bar, PN16, max40°C, (kvs=3,2) | 1 | 109988 | ECC
W1 | HS10S-3/4AD | vízszűrő állomás, szűrő+nyom.szab.+visszacs., 200mikron, 3/4", külső menet+holl., 1,5..6bar, PN16, max40°C, (kvs=3,2) | 1 | 93158 | ECC
W1 | HS10S-65FA | ivóvíz állomás szűrő + nyomáscsökkentő + visszafolyásgátló, DN65, karimás | 1 | 814180 | ECC
W1 | HS10S-80FA | ivóvíz állomás szűrő + nyomáscsökkentő + visszafolyásgátló, DN80, karimás | 1 | 1024300 | ECC
W1 | HS74CA-11/4AA | aut.vízállomás, szűrő+nyom.szab+visszacs.+aut.öbl.motor, 100mikron, 5/4", külső m.+holl., 1,5..6bar, PN16, max30°C, (kvs=6,5) | 1 | 93456 | ECC
W1 | HS74CA-1AA | aut.vízállomás, szűrő+nyom.szab+visszacs.+aut.öbl.motor, 100mikron, 1", külső menet+holl., 1,5..6bar, PN16, max30°C, (kvs=6) | 1 | 90988 | ECC
W1 | HS74CA-1AC | aut.vízállomás, szűrő+nyom.szab+visszacs.+aut.öbl.motor, 50mikron, 1", külső menet+holl., 1,5..6bar, PN16, max30°C, (kvs=6) | 1 | 92222 | ECC
W1 | HS74CA-3/4AA | aut.vízállomás, szűrő+nyom.szab+visszacs.+aut.öbl.motor, 100mikron, 3/4", külső m.+holl., 1,5..6bar, PN16, max30°C, (kvs=5,5) | 1 | 90518 | ECC
W1 | HS74CA-3/4AD | aut.vízállomás, szűrő+nyom.szab+visszacs.+aut.öbl.motor, 200mikron, 3/4", külső m.+holl., 1,5..6bar, PN16, max30°C, (kvs=5,5) | 1 | 90859 | ECC
F7 | HSS-DPS | Harmatpont kapcsoló 24V/1A SPDT, 24V tápot igényel | 1 | 46469 | ECC
T5 | HUF015B160 | gázszűrő 1/2" pmax=6bar | 1 | 7130 | ECC
T5 | HUF020B160 | gázszűrő 3/4" pmax=6bar | 1 | 7130 | ECC
T5 | HUF025B160 | gázszűrő 1" pmax=6bar | 1 | 11699 | ECC
T5 | HUF032B160 | gázszűrő 5/4" pmax=6bar | 1 | 12381 | ECC
T5 | HUF040B160 | gázszűrő 6/4" pmax=6bar | 1 | 12381 | ECC
T5 | HUF040B360 |  | 1 | 40864 | ECC
T5 | HUF050B160 | gázszűrő 2" pmax=6bar | 1 | 18346 | ECC
T5 | HUF050B360 |  | 1 | 56655 | ECC
T5 | HUF065B360 | gázszűrő DN65 pmax=6bar | 1 | 79872 | ECC
T5 | HUF080B360 | gázszűrő DN80 pmax=6bar | 1 | 91554 | ECC
T5 | HUF100B360 | gázszűrő DN100 pmax=6bar | 1 | 153509 | ECC
T5 | HUF150B360 | gázszűrő DN150 pmax=2bar | 1 | 287144 | ECC
T5 | HUPF015B110 | Gáznyomás szabályozó, beépített szűrővel, 1/2", Pmax=500mbar | 1 | 24169 | ECC
T5 | HUPF020B110 | Gáznyomás szabályozó, beépített szűrővel, M3 rugóval, 3/4", Pmax=500mbar | 1 | 24169 | ECC
T5 | HUPF025B110 | Gáznyomás szabályozó, beépített szűrővel, M3 rugóval, 1", Pmax=500mbar | 1 | 24169 | ECC
T5 | HUPF032B110 | Gáznyomás szabályozó, beépített szűrővel, M3 rugóval, 5/4", Pmax=500mbar | 1 | 47132 | ECC
T5 | HUPF040B110 | Gáznyomás szabályozó, beépített szűrővel, M3 rugóval, 6/4", Pmax=500mbar | 1 | 47132 | ECC
T5 | HUPF050B110 | Gáznyomás szabályozó, beépített szűrővel, M3 rugóval, 2", Pmax=500mbar | 1 | 93646 | ECC
T5 | HUPF065B310 | Gáznyomás szabályozó, beépített szűrővel, M3 rugóval, DN65, Pmax=500mbar | 1 | 199939 | ECC
T5 | HUPF080B310 | Gáznyomás szabályozó, beépített szűrővel, M3 rugóval, DN80, Pmax=500mbar | 1 | 199939 | ECC
T5 | HUPF100B310 | Gáznyomás szabályozó, beépített szűrővel, M3 rugóval, DN100, Pmax=500mbar | 1 | 381209 | ECC
C6 | HVAC03C2 | NXL HVAC frekvenciaváltó standard kijelzővel, 3 fázis bemenet, 380-500V, 1,1kW, 3,3A, védelem: IP21, integrált EMC védelem: C2 | 1 | 212514 | ECC
C6 | HVAC03C5 | NXL HVAC frekvenciaváltó standard kijelzővel, 3 fázis bemenet, 380-500V, 1,1kW, 3,3A, védelem: IP54, integrált EMC védelem: C1 | 1 | 259951 | ECC
C6 | HVAC04C2 | NXL HVAC frekvenciaváltó standard kijelzővel, 3 fázis bemenet, 380-500V, 1,5kW, 4,3A, védelem: IP21, integrált EMC védelem: C2 | 1 | 230274 | ECC
C6 | HVAC04C5 | NXL HVAC frekvenciaváltó standard kijelzővel, 3 fázis bemenet, 380-500V, 1,5kW, 4,3A, védelem: IP54, integrált EMC védelem: C1 | 1 | 273632 | ECC
C6 | HVAC05C2 | NXL HVAC frekvenciaváltó standard kijelzővel, 3 fázis bemenet, 380-500V, 2,2kW, 5,6A, védelem: IP21, integrált EMC védelem: C2 | 1 | 258816 | ECC
C6 | HVAC05C5 | NXL HVAC frekvenciaváltó standard kijelzővel, 3 fázis bemenet, 380-500V, 2,2kW, 5,6A, védelem: IP54, integrált EMC védelem: C1 | 1 | 300995 | ECC
C6 | HVAC07C2 | NXL HVAC frekvenciaváltó standard kijelzővel, 3 fázis bemenet, 380-500V, 3kW, 7,6A, védelem: IP21, integrált EMC védelem: C2 | 1 | 296486 | ECC
C6 | HVAC07C5 | NXL HVAC frekvenciaváltó standard kijelzővel, 3 fázis bemenet, 380-500V, 3kW, 7,6A, védelem: IP54, integrált EMC védelem: C1 | 1 | 337481 | ECC
C6 | HVAC09C2 | NXL HVAC frekvenciaváltó standard kijelzővel, 3 fázis bemenet, 380-500V, 4kW, 9A, védelem: IP21, integrált EMC védelem: C2 | 1 | 332941 | ECC
C6 | HVAC09C5 | NXL HVAC frekvenciaváltó standard kijelzővel, 3 fázis bemenet, 380-500V, 4kW, 9A, védelem: IP54, integrált EMC védelem: C1 | 1 | 373963 | ECC
C6 | HVAC12C2 | NXL HVAC frekvenciaváltó standard kijelzővel, 3 fázis bemenet, 380-500V, 5,5kW, 12A, védelem: IP21, integrált EMC védelem: C2 | 1 | 369210 | ECC
C6 | HVAC12C5 | NXL HVAC frekvenciaváltó standard kijelzővel, 3 fázis bemenet, 380-500V, 5,5kW, 12A, védelem: IP54, integrált EMC védelem: C1 | 1 | 410446 | ECC
C6 | HVAC16C2 | NXL HVAC frekvenciaváltó standard kijelzővel, 3 fázis bemenet, 380-500V, 7,5kW, 16A, védelem: IP21, integrált EMC védelem: C2 | 1 | 377261 | ECC
C6 | HVAC16C5 | NXL HVAC frekvenciaváltó standard kijelzővel, 3 fázis bemenet, 380-500V, 7,5kW, 16A, védelem: IP54, integrált EMC védelem: C1 | 1 | 442371 | ECC
C6 | HVAC23C2 | NXL HVAC frekvenciaváltó standard kijelzővel, 3 fázis bemenet, 380-500V, 11kW, 23A, védelem: IP21, integrált EMC védelem: C2 | 1 | 536598 | ECC
C6 | HVAC23C5 | NXL HVAC frekvenciaváltó standard kijelzővel, 3 fázis bemenet, 380-500V, 11kW, 23A, védelem: IP54, integrált EMC védelem: C1 | 1 | 601990 | ECC
C6 | HVAC31C2 | NXL HVAC frekvenciaváltó standard kijelzővel, 3 fázis bemenet, 380-500V, 15kW, 31A, védelem: IP21, integrált EMC védelem: C2 | 1 | 686239 | ECC
C6 | HVAC31C5 | NXL HVAC frekvenciaváltó standard kijelzővel, 3 fázis bemenet, 380-500V, 15kW, 31A, védelem: IP54, integrált EMC védelem: C1 | 1 | 747923 | ECC
C6 | HVAC38C2 | NXL HVAC frekvenciaváltó standard kijelzővel, 3 fázis bemenet, 380-500V, 18,5kW, 38A, védelem: IP21, integrált EMC védelem: C2 | 1 | 763706 | ECC
C6 | HVAC38C5 | NXL HVAC frekvenciaváltó standard kijelzővel, 3 fázis bemenet, 380-500V, 18,5kW, 38A, védelem: IP54, integrált EMC védelem: C1 | 1 | 861938 | ECC
C6 | HVAC400-110-21 | SmartDrive HVAC frekvenciaváltó standard kijelzővel, 3 fázis bemenet, 380-500V, 110kW, 205A, védelem: IP21, integrált EMC védelem: C2 | 1 | 3581827 | ECC
C6 | HVAC400-110-21A | SmartDrive HVAC frekvenciaváltó grafikus kijelzővel, 3 fázis bemenet, 380-500V, 110kW, 205A, védelem: IP21, integrált EMC védelem: C2 | 1 | 3607484 | ECC
C6 | HVAC400-110-54 | SmartDrive HVAC frekvenciaváltó standard kijelzővel, 3 fázis bemenet, 380-500V, 110kW, 205A, védelem: IP54, integrált EMC védelem: C2 | 1 | 4058206 | ECC
C6 | HVAC400-110-54A | SmartDrive HVAC frekvenciaváltó grafikus kijelzővel, 3 fázis bemenet, 380-500V, 110kW, 205A, védelem: IP54, integrált EMC védelem: C2 | 1 | 4083863 | ECC
C6 | HVAC400-11P-21 | SmartDrive HVAC frekvenciaváltó standard kijelzővel, 3 fázis bemenet, 380-500V, 11kW, 23A, védelem: IP21, integrált EMC védelem: C2 | 1 | 544802 | ECC
C6 | HVAC400-11P-21A | SmartDrive HVAC frekvenciaváltó grafikus kijelzővel, 3 fázis bemenet, 380-500V, 11kW, 23A, védelem: IP21, integrált EMC védelem: C2 | 1 | 570459 | ECC
C6 | HVAC400-11P-54 | SmartDrive HVAC frekvenciaváltó standard kijelzővel, 3 fázis bemenet, 380-500V, 11kW, 23A, védelem: IP54, integrált EMC védelem: C2 | 1 | 649997 | ECC
C6 | HVAC400-11P-54A | SmartDrive HVAC frekvenciaváltó grafikus kijelzővel, 3 fázis bemenet, 380-500V, 11kW, 23A, védelem: IP54, integrált EMC védelem: C2 | 1 | 675657 | ECC
C6 | HVAC400-132-21 | SmartDrive HVAC frekvenciaváltó standard kijelzővel, 3 fázis bemenet, 380-500V, 132kW, 261A, védelem: IP21, integrált EMC védelem: C2 | 1 | 4250640 | ECC
C6 | HVAC400-132-21A | SmartDrive HVAC frekvenciaváltó grafikus kijelzővel, 3 fázis bemenet, 380-500V, 132kW, 261A, védelem: IP21, integrált EMC védelem: C2 | 1 | 4276297 | ECC
C6 | HVAC400-132-54 | SmartDrive HVAC frekvenciaváltó standard kijelzővel, 3 fázis bemenet, 380-500V, 132kW, 261A, védelem: IP54, integrált EMC védelem: C2 | 1 | 4815111 | ECC
C6 | HVAC400-132-54A | SmartDrive HVAC frekvenciaváltó grafikus kijelzővel, 3 fázis bemenet, 380-500V, 132kW, 261A, védelem: IP54, integrált EMC védelem: C2 | 1 | 4840768 | ECC
C6 | HVAC400-15P-21 | SmartDrive HVAC frekvenciaváltó standard kijelzővel, 3 fázis bemenet, 380-500V, 15kW, 31A, védelem: IP21, integrált EMC védelem: C2 | 1 | 694473 | ECC
C6 | HVAC400-15P-21A | SmartDrive HVAC frekvenciaváltó grafikus kijelzővel, 3 fázis bemenet, 380-500V, 15kW, 31A, védelem: IP21, integrált EMC védelem: C2 | 1 | 720130 | ECC
C6 | HVAC400-15P-54 | SmartDrive HVAC frekvenciaváltó standard kijelzővel, 3 fázis bemenet, 380-500V, 15kW, 31A, védelem: IP54, integrált EMC védelem: C2 | 1 | 806512 | ECC
C6 | HVAC400-15P-54A | SmartDrive HVAC frekvenciaváltó grafikus kijelzővel, 3 fázis bemenet, 380-500V, 15kW, 31A, védelem: IP54, integrált EMC védelem: C2 | 1 | 832169 | ECC
C6 | HVAC400-160-21 | SmartDrive HVAC frekvenciaváltó standard kijelzővel, 3 fázis bemenet, 380-500V, 160kW, 300A, védelem: IP21, integrált EMC védelem: C2 | 1 | 5092213 | ECC
C6 | HVAC400-160-21A | SmartDrive HVAC frekvenciaváltó grafikus kijelzővel, 3 fázis bemenet, 380-500V, 160kW, 300A, védelem: IP21, integrált EMC védelem: C2 | 1 | 5117872 | ECC
C6 | HVAC400-160-54 | SmartDrive HVAC frekvenciaváltó standard kijelzővel, 3 fázis bemenet, 380-500V, 160kW, 310A, védelem: IP54, integrált EMC védelem: C2 | 1 | 5768723 | ECC
C6 | HVAC400-160-54A | SmartDrive HVAC frekvenciaváltó grafikus kijelzővel, 3 fázis bemenet, 380-500V, 160kW, 310A, védelem: IP54, integrált EMC védelem: C2 | 1 | 5794383 | ECC
C6 | HVAC400-18P-21 | SmartDrive HVAC frekvenciaváltó standard kijelzővel, 3 fázis bemenet, 380-500V, 18,5kW, 38A, védelem: IP21, integrált EMC védelem: C2 | 1 | 810787 | ECC
C6 | HVAC400-18P-21A | SmartDrive HVAC frekvenciaváltó grafikus kijelzővel, 3 fázis bemenet, 380-500V, 18,5kW, 38A, védelem: IP21, integrált EMC védelem: C2 | 1 | 836444 | ECC
C6 | HVAC400-18P-54 | SmartDrive HVAC frekvenciaváltó standard kijelzővel, 3 fázis bemenet, 380-500V, 18,5kW, 38A, védelem: IP54, integrált EMC védelem: C2 | 1 | 932233 | ECC
C6 | HVAC400-18P-54A | SmartDrive HVAC frekvenciaváltó grafikus kijelzővel, 3 fázis bemenet, 380-500V, 18,5kW, 38A, védelem: IP54, integrált EMC védelem: C2 | 1 | 957893 | ECC
C6 | HVAC400-1P1-21 | SmartDrive HVAC frekvenciaváltó standard kijelzővel, 3 fázis bemenet, 380-500V, 1,1kW, 3,3A, védelem: IP21, integrált EMC védelem: C2 | 1 | 218947 | ECC
C6 | HVAC400-1P1-21A | SmartDrive HVAC frekvenciaváltó grafikus kijelzővel, 3 fázis bemenet, 380-500V, 1,1kW, 3,3A, védelem: IP21, integrált EMC védelem: C2 | 1 | 244607 | ECC
C6 | HVAC400-1P1-54 | SmartDrive HVAC frekvenciaváltó standard kijelzővel, 3 fázis bemenet, 380-500V, 1,1kW, 3,3A, védelem: IP54, integrált EMC védelem: C2 | 1 | 255722 | ECC
C6 | HVAC400-1P1-54A | SmartDrive HVAC frekvenciaváltó grafikus kijelzővel, 3 fázis bemenet, 380-500V, 1,1kW, 3,3A, védelem: IP54, integrált EMC védelem: C2 | 1 | 281382 | ECC
C6 | HVAC400-1P5-21 | SmartDrive HVAC frekvenciaváltó standard kijelzővel, 3 fázis bemenet, 380-500V, 1,5kW, 4,3A, védelem: IP21, integrált EMC védelem: C2 | 1 | 247172 | ECC
C6 | HVAC400-1P5-21A | SmartDrive HVAC frekvenciaváltó grafikus kijelzővel, 3 fázis bemenet, 380-500V, 1,5kW, 4,3A, védelem: IP21, integrált EMC védelem: C2 | 1 | 272829 | ECC
C6 | HVAC400-1P5-54 | SmartDrive HVAC frekvenciaváltó standard kijelzővel, 3 fázis bemenet, 380-500V, 1,5kW, 4,3A, védelem: IP54, integrált EMC védelem: C2 | 1 | 295067 | ECC
C6 | HVAC400-1P5-54A | SmartDrive HVAC frekvenciaváltó grafikus kijelzővel, 3 fázis bemenet, 380-500V, 1,5kW, 4,3A, védelem: IP54, integrált EMC védelem: C2 | 1 | 320724 | ECC
C6 | HVAC400-22P-21 | SmartDrive HVAC frekvenciaváltó standard kijelzővel, 3 fázis bemenet, 380-500V, 22kW, 46A, védelem: IP21, integrált EMC védelem: C2 | 1 | 932233 | ECC
C6 | HVAC400-22P-21A | SmartDrive HVAC frekvenciaváltó grafikus kijelzővel, 3 fázis bemenet, 380-500V, 22kW, 46A, védelem: IP21, integrált EMC védelem: C2 | 1 | 957893 | ECC
C6 | HVAC400-22P-54 | SmartDrive HVAC frekvenciaváltó standard kijelzővel, 3 fázis bemenet, 380-500V, 22kW, 46A, védelem: IP54, integrált EMC védelem: C2 | 1 | 1097298 | ECC
C6 | HVAC400-22P-54A | SmartDrive HVAC frekvenciaváltó grafikus kijelzővel, 3 fázis bemenet, 380-500V, 22kW, 46A, védelem: IP54, integrált EMC védelem: C2 | 1 | 1122958 | ECC
C6 | HVAC400-2P2-21 | SmartDrive HVAC frekvenciaváltó standard kijelzővel, 3 fázis bemenet, 380-500V, 2,2kW, 5,6A, védelem: IP21, integrált EMC védelem: C2 | 1 | 274538 | ECC
C6 | HVAC400-2P2-21A | SmartDrive HVAC frekvenciaváltó grafikus kijelzővel, 3 fázis bemenet, 380-500V, 2,2kW, 5,6A, védelem: IP21, integrált EMC védelem: C2 | 1 | 300198 | ECC
C6 | HVAC400-2P2-54 | SmartDrive HVAC frekvenciaváltó standard kijelzővel, 3 fázis bemenet, 380-500V, 2,2kW, 5,6A, védelem: IP54, integrált EMC védelem: C2 | 1 | 326711 | ECC
C6 | HVAC400-2P2-54A | SmartDrive HVAC frekvenciaváltó grafikus kijelzővel, 3 fázis bemenet, 380-500V, 2,2kW, 5,6A, védelem: IP54, integrált EMC védelem: C2 | 1 | 352367 | ECC
C6 | HVAC400-30P-21 | SmartDrive HVAC frekvenciaváltó standard kijelzővel, 3 fázis bemenet, 380-500V, 30kW, 61A, védelem: IP21, integrált EMC védelem: C2 | 1 | 1101576 | ECC
C6 | HVAC400-30P-21A | SmartDrive HVAC frekvenciaváltó grafikus kijelzővel, 3 fázis bemenet, 380-500V, 30kW, 61A, védelem: IP21, integrált EMC védelem: C2 | 1 | 1127233 | ECC
C6 | HVAC400-30P-54 | SmartDrive HVAC frekvenciaváltó standard kijelzővel, 3 fázis bemenet, 380-500V, 30kW, 61A, védelem: IP54, integrált EMC védelem: C2 | 1 | 1225587 | ECC
C6 | HVAC400-30P-54A | SmartDrive HVAC frekvenciaváltó grafikus kijelzővel, 3 fázis bemenet, 380-500V, 30kW, 61A, védelem: IP54, integrált EMC védelem: C2 | 1 | 1251244 | ECC
C6 | HVAC400-37P-21 | SmartDrive HVAC frekvenciaváltó standard kijelzővel, 3 fázis bemenet, 380-500V, 37kW, 72A, védelem: IP21, integrált EMC védelem: C2 | 1 | 1394075 | ECC
C6 | HVAC400-37P-21A | SmartDrive HVAC frekvenciaváltó grafikus kijelzővel, 3 fázis bemenet, 380-500V, 37kW, 72A, védelem: IP21, integrált EMC védelem: C2 | 1 | 1419731 | ECC
C6 | HVAC400-37P-54 | SmartDrive HVAC frekvenciaváltó standard kijelzővel, 3 fázis bemenet, 380-500V, 37kW, 72A, védelem: IP54, integrált EMC védelem: C2 | 1 | 1530915 | ECC
C6 | HVAC400-37P-54A | SmartDrive HVAC frekvenciaváltó grafikus kijelzővel, 3 fázis bemenet, 380-500V, 37kW, 72A, védelem: IP54, integrált EMC védelem: C2 | 1 | 1556574 | ECC
C6 | HVAC400-3P0-21 | SmartDrive HVAC frekvenciaváltó standard kijelzővel, 3 fázis bemenet, 380-500V, 3kW, 7,6A, védelem: IP21, integrált EMC védelem: C2 | 1 | 305330 | ECC
C6 | HVAC400-3P0-21A | SmartDrive HVAC frekvenciaváltó grafikus kijelzővel, 3 fázis bemenet, 380-500V, 3kW, 7,6A, védelem: IP21, integrált EMC védelem: C2 | 1 | 330986 | ECC
C6 | HVAC400-3P0-54 | SmartDrive HVAC frekvenciaváltó standard kijelzővel, 3 fázis bemenet, 380-500V, 3kW, 7,6A, védelem: IP54, integrált EMC védelem: C2 | 1 | 366909 | ECC
C6 | HVAC400-3P0-54A | SmartDrive HVAC frekvenciaváltó grafikus kijelzővel, 3 fázis bemenet, 380-500V, 3kW, 7,6A, védelem: IP54, integrált EMC védelem: C2 | 1 | 392566 | ECC
C6 | HVAC400-45P-21 | SmartDrive HVAC frekvenciaváltó standard kijelzővel, 3 fázis bemenet, 380-500V, 45kW, 87A, védelem: IP21, integrált EMC védelem: C2 | 1 | 1684864 | ECC
C6 | HVAC400-45P-21A | SmartDrive HVAC frekvenciaváltó grafikus kijelzővel, 3 fázis bemenet, 380-500V, 45kW, 87A, védelem: IP21, integrált EMC védelem: C2 | 1 | 1710520 | ECC
C6 | HVAC400-45P-54 | SmartDrive HVAC frekvenciaváltó standard kijelzővel, 3 fázis bemenet, 380-500V, 45kW, 87A, védelem: IP54, integrált EMC védelem: C2 | 1 | 1896110 | ECC
C6 | HVAC400-45P-54A | SmartDrive HVAC frekvenciaváltó grafikus kijelzővel, 3 fázis bemenet, 380-500V, 45kW, 87A, védelem: IP54, integrált EMC védelem: C2 | 1 | 1921770 | ECC
C6 | HVAC400-4P0-21 | SmartDrive HVAC frekvenciaváltó standard kijelzővel, 3 fázis bemenet, 380-500V, 4kW, 9A, védelem: IP21, integrált EMC védelem: C2 | 1 | 360065 | ECC
C6 | HVAC400-4P0-21A | SmartDrive HVAC frekvenciaváltó grafikus kijelzővel, 3 fázis bemenet, 380-500V, 4kW, 9A, védelem: IP21, integrált EMC védelem: C2 | 1 | 385725 | ECC
C6 | HVAC400-4P0-54 | SmartDrive HVAC frekvenciaváltó standard kijelzővel, 3 fázis bemenet, 380-500V, 4kW, 9A, védelem: IP54, integrált EMC védelem: C2 | 1 | 408815 | ECC
C6 | HVAC400-4P0-54A | SmartDrive HVAC frekvenciaváltó grafikus kijelzővel, 3 fázis bemenet, 380-500V, 4kW, 9A, védelem: IP54, integrált EMC védelem: C2 | 1 | 434472 | ECC
C6 | HVAC400-55P-21 | SmartDrive HVAC frekvenciaváltó standard kijelzővel, 3 fázis bemenet, 380-500V, 55kW, 105A, védelem: IP21, integrált EMC védelem: C2 | 1 | 2106505 | ECC
C6 | HVAC400-55P-21A | SmartDrive HVAC frekvenciaváltó grafikus kijelzővel, 3 fázis bemenet, 380-500V, 55kW, 105A, védelem: IP21, integrált EMC védelem: C2 | 1 | 2132162 | ECC
C6 | HVAC400-55P-54 | SmartDrive HVAC frekvenciaváltó standard kijelzővel, 3 fázis bemenet, 380-500V, 55kW, 105A, védelem: IP54, integrált EMC védelem: C2 | 1 | 2350255 | ECC
C6 | HVAC400-55P-54A | SmartDrive HVAC frekvenciaváltó grafikus kijelzővel, 3 fázis bemenet, 380-500V, 55kW, 105A, védelem: IP54, integrált EMC védelem: C2 | 1 | 2375912 | ECC
C6 | HVAC400-5P5-21 | SmartDrive HVAC frekvenciaváltó standard kijelzővel, 3 fázis bemenet, 380-500V, 5,5kW, 12A, védelem: IP21, integrált EMC védelem: C2 | 1 | 381446 | ECC
C6 | HVAC400-5P5-21A | SmartDrive HVAC frekvenciaváltó grafikus kijelzővel, 3 fázis bemenet, 380-500V, 5,5kW, 12A, védelem: IP21, integrált EMC védelem: C2 | 1 | 407106 | ECC
C6 | HVAC400-5P5-54 | SmartDrive HVAC frekvenciaváltó standard kijelzővel, 3 fázis bemenet, 380-500V, 5,5kW, 12A, védelem: IP54, integrált EMC védelem: C2 | 1 | 445592 | ECC
C6 | HVAC400-5P5-54A | SmartDrive HVAC frekvenciaváltó grafikus kijelzővel, 3 fázis bemenet, 380-500V, 5,5kW, 12A, védelem: IP54, integrált EMC védelem: C2 | 1 | 471248 | ECC
C6 | HVAC400-75P-21 | SmartDrive HVAC frekvenciaváltó standard kijelzővel, 3 fázis bemenet, 380-500V, 75kW, 140A, védelem: IP21, integrált EMC védelem: C2 | 1 | 2567489 | ECC
C6 | HVAC400-75P-21A | SmartDrive HVAC frekvenciaváltó grafikus kijelzővel, 3 fázis bemenet, 380-500V, 75kW, 140A, védelem: IP21, integrált EMC védelem: C2 | 1 | 2593146 | ECC
C6 | HVAC400-75P-54 | SmartDrive HVAC frekvenciaváltó standard kijelzővel, 3 fázis bemenet, 380-500V, 75kW, 140A, védelem: IP54, integrált EMC védelem: C2 | 1 | 2909592 | ECC
C6 | HVAC400-75P-54A | SmartDrive HVAC frekvenciaváltó grafikus kijelzővel, 3 fázis bemenet, 380-500V, 75kW, 140A, védelem: IP54, integrált EMC védelem: C2 | 1 | 2935251 | ECC
C6 | HVAC400-7P5-21 | SmartDrive HVAC frekvenciaváltó standard kijelzővel, 3 fázis bemenet, 380-500V, 7,5kW, 16A, védelem: IP21, integrált EMC védelem: C2 | 1 | 423354 | ECC
C6 | HVAC400-7P5-21A | SmartDrive HVAC frekvenciaváltó grafikus kijelzővel, 3 fázis bemenet, 380-500V, 7,5kW, 16A, védelem: IP21, integrált EMC védelem: C2 | 1 | 449013 | ECC
C6 | HVAC400-7P5-54 | SmartDrive HVAC frekvenciaváltó standard kijelzővel, 3 fázis bemenet, 380-500V, 7,5kW, 16A, védelem: IP54, integrált EMC védelem: C2 | 1 | 504605 | ECC
C6 | HVAC400-7P5-54A | SmartDrive HVAC frekvenciaváltó grafikus kijelzővel, 3 fázis bemenet, 380-500V, 7,5kW, 16A, védelem: IP54, integrált EMC védelem: C2 | 1 | 530262 | ECC
C6 | HVAC400-90P-21 | SmartDrive HVAC frekvenciaváltó standard kijelzővel, 3 fázis bemenet, 380-500V, 90kW, 170A, védelem: IP21, integrált EMC védelem: C2 | 1 | 3037027 | ECC
C6 | HVAC400-90P-21A | SmartDrive HVAC frekvenciaváltó grafikus kijelzővel, 3 fázis bemenet, 380-500V, 90kW, 170A, védelem: IP21, integrált EMC védelem: C2 | 1 | 3062684 | ECC
C6 | HVAC400-90P-54 | SmartDrive HVAC frekvenciaváltó standard kijelzővel, 3 fázis bemenet, 380-500V, 90kW, 170A, védelem: IP54, integrált EMC védelem: C2 | 1 | 3441565 | ECC
C6 | HVAC400-90P-54A | SmartDrive HVAC frekvenciaváltó grafikus kijelzővel, 3 fázis bemenet, 380-500V, 90kW, 170A, védelem: IP54, integrált EMC védelem: C2 | 1 | 3467222 | ECC
C6 | HVAC46C2 | NXL HVAC frekvenciaváltó standard kijelzővel, 3 fázis bemenet, 380-500V, 22kW, 46A, védelem: IP21, integrált EMC védelem: C2 | 1 | 920688 | ECC
C6 | HVAC46C5 | NXL HVAC frekvenciaváltó standard kijelzővel, 3 fázis bemenet, 380-500V, 22kW, 46A, védelem: IP54, integrált EMC védelem: C1 | 1 | 1016995 | ECC
C6 | HVAC61C2 | NXL HVAC frekvenciaváltó standard kijelzővel, 3 fázis bemenet, 380-500V, 30kW, 61A, védelem: IP21, integrált EMC védelem: C2 | 1 | 1044473 | ECC
C6 | HVAC61C5 | NXL HVAC frekvenciaváltó standard kijelzővel, 3 fázis bemenet, 380-500V, 30kW, 61A, védelem: IP54, integrált EMC védelem: C1 | 1 | 1140130 | ECC
C6 | HVAC-DOOR-KIT | SmartDrive HVAC kijelző beépítő keret ajtóba építéshez, 3m kábellel | 1 | 53723 | ECC
C6 | HVAC-FAN-4 | Hűtőventilátor SmartDrive HVAC frekvenciaváltókhoz 4-es méret (HVAC400-1p1…HVAC400-5P5) | 1 | 52712 | ECC
C6 | HVAC-FAN-5 | Hűtőventilátor SmartDrive HVAC frekvenciaváltókhoz 5-ös méret (HVAC400-7P5…HVAC400-15P) | 1 | 65890 | ECC
C6 | HVAC-FAN-6 | Hűtőventilátor SmartDrive HVAC frekvenciaváltókhoz 6-os méret (HVAC400-18P…HVAC400-30P) | 1 | 128735 | ECC
C6 | HVAC-FAN-7 | Hűtőventilátor SmartDrive HVAC frekvenciaváltókhoz 7-es méret (HVAC400-37P…HVAC400-55P) | 1 | 194622 | ECC
C6 | HVAC-HAND-KIT | SmartDrive HVAC kézi kijelző 3m kábellel | 1 | 47516 | ECC
C6 | HVAC-HMI-A | SmartDrive HVAC grafikus kijelző | 1 | 48308 | ECC
C6 | HVAC-HMI-S | SmartDrive HVAC standard kijelző | 1 | 30093 | ECC
C8 | HVS80 | Vandálbiztos burkolat HR80-hoz | 1 | 6357 | ECC
C1 | HWS40 | Hometronic Biztonsági szélérzékelő HA30-hoz , vezetékes csatlakozás HA30-hoz | 1 | 99887 | ECC
C1 | HX85 | Hometronic Átalakító Digitális->RF , 5 szenzor pl. riasztó, nyomógomb, vezeték nélküli | 1 | 70167 | ECC
V8 | IRA-AD | ADAPTOR FOR M7410A/DANFOSS-RA | 1 | 6439 | ECC
C0 | K42007508 001 | analóg szobatermosztát , SPDT relével, 10(3)A, gyorsérzékelős kivitel | 1 | 4358 | ECC
F8 | K430D | D alakú magas hőmérsékletű szifon nyomáskapcsolóhoz acél | 1 | 9460 | ECC
O2 | K43170625-003 | Relé MP904A5047 | 1 | 181544 | ECC
V9 | K43175080001 | X10 ST. STEM BUTTON ASSY | 1 | 17466 | ECC
V9 | K43175080004 | 0901119 X10 ST. STEM BUTTON ASSY | 1 | 20643 | ECC
V9 | K43176799017 | 0901238 PLUG ASSEMBLY KVS 63 | 1 | 178175 | ECC
V9 | K43188174001 | 0901150 X10 BODY GASKET | 1 | 10330 | ECC
V9 | K43191039-005 | motor M7421A1016-7 | 1 | 105471 | ECC
V9 | K43196140-004 | motopr assy ML6421A3013und ML6421B3012 | 1 | 106966 | ECC
V9 | K43196140-005 | motor assy ML6421 | 1 | 106966 | ECC
F8 | K480D | D alakú magas hőmérsékletű szifon nyomáskapcsolóhoz rozsdamentes acél | 1 | 42613 | ECC
B2 | KB191-3/4 | vízfék TM200,TM300,TM50 keverőszelepekhez, HMV cirkulációs vezetékbe, 3/4", belső menetes, PN10, max 90°C | 1 | 6846 | ECC
W9 | KF06-1/2A | szűrőbetét + átl. szűrőcsésze komplett FF06 1/2", FK06 1/2"-3/4" | 1 | 10201 | ECC
W9 | KF06-1A | szűrőbetét + átl. szűrőcsésze komplett FF06 3/4"-5/4", FK06 1"-5/4" | 1 | 10938 | ECC
W9 | KF11-1/2A | Szűrőcsésze régi F76-hoz, 1/2"-3/4", átlátszó | 1 | 33710 | ECC
W9 | KF11-1A | Szűrőcsésze régi F76-hoz, 1"-5/4", átlátszó | 1 | 41919 | ECC
W9 | KF11S-11/2A | átlátszó szűrőcsésze F76S 6/4"-2" | 1 | 65122 | ECC
W9 | KF11S-1A | átlátszó szűrőcsésze F76S 1/2"-5/4" | 1 | 41919 | ECC
C5 | KF21 | Légcsatorna hőmérséklet érzékelő Pt100 mérési tartomány: -30..150 °C, benyúlási hossz: 250mm | 1 | 16211 | ECC
C5 | KF31 | Légcsatorna hőmérséklet érzékelő Pt1000 mérési tartomány: -30..150 °C, benyúlási hossz: 250mm | 1 | 17243 | ECC
W9 | KF70-1A | FILTERBOWL TRANSPARENT FOR F70C | 1 | 15800 | ECC
W9 | KF74-1A | átlátszó szűrőcsésze F74/FK74/HS74 3/4"-5/4" | 1 | 34274 | ECC
W9 | KF74CS-1A | átlátszó szűrőcsésze F74CS/FK74CS 1/2"-5/4" | 1 | 33409 | ECC
W9 | KH11-1/2A | golyóscsap F76-, HS10-1/2…11/4 | 1 | 9067 | ECC
W9 | KH11-11/2A | golyóscsap F76-, HS10-11/2…2 | 1 | 13215 | ECC
W9 | KH11AS-1 | alkatrész 1" golyóscsap Z11AS-1A-hoz | 1 | 22770 | ECC
W9 | KH11S-1A | golyóscsap komplett F76S / HS10S 1/2"-2" | 1 | 9067 | ECC
W9 | KH201 | BALL VALVE F. D205 | 1 | 5024 | ECC
B9 | KH49 | Golyóscsap HF49-1A-hoz | 1 | 8806 | ECC
F3 | KP-DWR16-205 |  | 1 | 84151 | ECC
F3 | KP-DWR6-205 |  | 1 | 79249 | ECC
F6 | KSL230 | Levegő áramlás kapcsoló, alapjel tartomány: 0,1-30m/s , kimenet: SPDT 250Vac, 10(2)A, tápfeszültség: 230Vac IP65 pmax=10bar | 1 | 70300 | ECC
F6 | KSL24 | Levegő áramlás kapcsoló, alapjel tartomány: 0,1-30m/s , kimenet: SPDT 250Vac, 10(2)A, tápfeszültség: 24Vac IP65 pmax=10bar | 1 | 70300 | ECC
F6 | KSW230 | Elektronikus áramlás kapcsoló, alapjel tartomány: 0,05-3m/s , kimenet: SPDT 250Vac, 10(2)A, tápfeszültség: 230Vac IP65 pmax=30bar | 1 | 125250 | ECC
F6 | KSW24 | Elektronikus áramlás kapcsoló, alapjel tartomány: 0,05-3m/s , kimenet: SPDT 250Vac, 10(2)A, tápfeszültség: 24Vac IP65 pmax=30bar | 1 | 125250 | ECC
T2 | KTBTF01 | Szerelőkészlet, VF5000 pillangó szelepekhez, Mod IV motorokhoz | 1 | 18672 | ECC
C5 | KTF20 | Merülő hüvelybe építhető hőmérséklet érzékelő NTC20k | 1 | 5324 | ECC
C5 | KTF20-B | BOILER TEMP.SENSOR (A50PIECES) | 1 | 253529 | ECC
T2 | KTFFMF4 | Szerelőkészlet, VF5000 pillangó szelepekhez, MF4000 motorokhoz | 1 | 7087 | ECC
T2 | KTFFMT4 | Szerelőkészlet, VF5000 pillangó szelepekhez, MT4000 motorokhoz | 1 | 8433 | ECC
T5 | KTFL1-1200A | Gázszűrő betét HUF015Bx/20Bx/25B1 (most futó modellekhez) | 1 | 8072 | ECC
T5 | KTFL1-1300A | Gázszűrő betét HUF025B1 (F102405 előtti sorozatszámhoz) és HUF025B3 (most futó modellekhez) | 1 | 8072 | ECC
T5 | KTFL1-1400A | Gázszűrő betét HUF050Bx (F103507 előtti sorozatszámhoz) | 1 | 8072 | ECC
T5 | KTFL1-1500A | Gázszűrő betét HUF065Bx (F101778 előtti sorozatszámhoz) és HUF080Bx (F101358 előtti sorozatszámhoz) | 1 | 11689 | ECC
T5 | KTFL1-1600A | Gázszűrő betét HUF100Bx (F102608 előtti sorozatszámhoz) | 1 | 17542 | ECC
T5 | KTFL1-1700A | Gázszűrő betét HUF150Bx (most futó modellekhez) | 1 | 18801 | ECC
T5 | KTFL1-1800A | Gázszűrő betét HUF32/40/50Bx (most futó modellekhez) | 1 | 8072 | ECC
T5 | KTFL1-1900A | Gázszűrő betét HUF065Bx (F101788 és F101319 közötti sorozatszámhoz) és HUF080Bx (F101368 és F101319 közötti sorozatszámhoz) | 1 | 11689 | ECC
T5 | KTFL1-2000A | Gázszűrő betét HUF065Bx/080Bx (most futó modellekhez) | 1 | 11689 | ECC
T5 | KTFL3-2100A | Gázszűrő betét HUPF015/020/025 (most futó modellekhez) | 1 | 9763 | ECC
T5 | KTFL3-2200A | Gázszűrő betét HUPF032/040 (most futó modellekhez) | 1 | 15233 | ECC
T5 | KTFL3-2300A | Gázszűrő betét HUPF050B (most futó modellekhez) | 1 | 21601 | ECC
T5 | KTFL3-2400A | Gázszűrő betét HUPF065B (F300877 előtti sorozatszámhoz) és HUPF080B (F300297 előtti sorozatszámhoz) | 1 | 46142 | ECC
T5 | KTFL3-2500A | Gázszűrő betét HUPF100 (F301437 előtti sorozatszámhoz) | 1 | 47230 | ECC
T5 | KTFL3-2600A | Gázszűrő betét HUPF065B/080B/100B (most futó modellekhez) | 1 | 46142 | ECC
T5 | KTMB3-0400A | Nyomásszabályzó membrán HUPF032/040 (F302555 előtti sorozatszámhoz) | 1 | 98440 | ECC
T5 | KTMB3-0500A | Nyomásszabályzó membrán HUPF050 (F301805 előtti sorozatszámhoz) | 1 | 62016 | ECC
T5 | KTMB3-1300A | Nyomásszabályzó membrán HUPF032/040 (F302565 és F301816 közötti sorozatszámhoz) | 1 | 98440 | ECC
T5 | KTMB3-1400A | Nyomásszabályzó membrán HUPF050 (F301815 és F301086 közötti sorozatszámhoz) | 1 | 62016 | ECC
T5 | KTMB3-1500A | Nyomásszabályzó membrán HUPF065 (F300877 előtti sorozatszámhoz) és HUPF080B (F300297 előtti sorozatszámhoz) | 1 | 135812 | ECC
T5 | KTMB3-1600A | Nyomásszabályzó membrán HUPF100 (F301437 előtti sorozatszámhoz) | 1 | 141869 | ECC
T5 | KTMB3-1700A | Nyomásszabályzó membrán HUPF050 (most futó modellekhez, F301086 utáni sorozatszámhoz) | 1 | 62016 | ECC
T5 | KTMB3-1800A | Nyomásszabályzó membrán HUPF032/040 (most futó modellekhez, F301816 utáni sorozatszámhoz) | 1 | 98440 | ECC
T5 | KTMB3-1900A | Nyomásszabályzó membrán HUPF065/080/100 (most futó modellekhez) | 1 | 135812 | ECC
T1 | L4029E1011/U | Szabályzó | 1 | 89477 | ECC
T1 | L4029E1029/U | Szabályzó | 1 | 21053 | ECC
T1 | L4029E1045/U | Szabályzó | 1 | 89684 | ECC
T1 | L4029E1250/U | Szabályzó | 1 | 23837 | ECC
T1 | L404F1060/U | Pressuretrol | 1 | 55118 | ECC
T1 | L404F1078/U | Pressuretrol | 1 | 46491 | ECC
T1 | L404F1094/U | Pressuretrol | 1 | 65014 | ECC
T1 | L404F1102/U | Pressuretrol | 1 | 44473 | ECC
T1 | L404F1219/U | Pressuretrol | 1 | 110836 | ECC
T1 | L404F1227/U | Pressuretrol | 1 | 51027 | ECC
T1 | L404F1235/U | Pressuretrol | 1 | 69952 | ECC
T1 | L404F1243/U | Pressuretrol | 1 | 107260 | ECC
C2 | L4064B2210/U | Levegőtermosztát szabályozó (10/18 - 93/102°C) és határoló (38 - 121°C) funkcióval, 292mm benyúlás, kézi üzem lehetőségével | 1 | 17716 | ECC
C2 | L4064B2228/U | Levegőtermosztát szabályozó (10/18 - 93/102°C) és határoló (38 - 121°C) funkcióval, 127mm benyúlás, kézi üzem lehetőségével |  | 14420 | ECC
T1 | L4079A1050/U | Pressuretrol | 1 | 119005 | ECC
C2 | L6188A2010U | Merülő termosztát 40-110°C állítható hiszterézis 4-10K, kimenet SPDT 1/2"-os merülőhüvellyel | 1 | 19897 | ECC
C2 | L6188A2036U | Merülő termosztát 70-140°C állítható hiszterézis 4-10K, kimenet SPDT 1/2"-os merülőhüvellyel | 1 | 19806 | ECC
C2 | L6188A2085U | Blisteres merülő termosztát, külső gomb: 25-95°C, belső csavarral állítható hiszterézis 4-10K, SPDT 10(2,5)A, 1/2" merülőhüvellyel 105mm | 1 | 9603 | ECC
C2 | L6188A2093U | Blisteres kapilláris termosztát, külső gomb: 25-95°C, belső csavarral állítható hiszterézis 4-10K, SPDT 10(2,5)A, kapilláris hossz 1,5m | 1 | 8483 | ECC
C2 | L6188B2018U | Kapilláris termosztát 70-140°C, hiszterézis 4-10K, kimenet SPDT, kapilláris hossz 1,5m | 1 | 23052 | ECC
C2 | L6188B2042U | merülő termosztát 25…95C hiszter. 4K, SPDT | 1 | 17284 | ECC
C2 | L6188C2008U | határoló termosztát 70-140° kézi reset SPDT | 1 | 22642 | ECC
C2 | L6189A2019U | kapilláris (1,5m) termosztát 25-95°C (hiszt:4K) SPDT | 1 | 30177 | ECC
C2 | L6189A2183U | Blisteres kapilláris termosztát, Külső gomb: 40-110°C, belső csavarral állítható hiszt. 4-10K, SPDT 10(2,5)A, kapill. Hossz 1,5m, alsó és első burkolat nélkül | 1 | 7953 | ECC
C2 | L6189C2007U | Kapilláris termosztát 40-110°C, hiszterézis 4-10K, kimenet SPDT, kapilláris hossz 1,5m, kézi reset | 1 | 17284 | ECC
C2 | L6190A2024U | Blisteres kontakt termosztát, külső gomb: 25-95°C, fix hiszterézis 8K, SPDT 10(2,5)A, 250mm rögzítőszalaggal | 1 | 8483 | ECC
C2 | L6190B2022U | kontakt termosztát 25-95°C-külső csavar fix hiszt. (4K) SPDT 2m rögzítőszalag | 1 | 17284 | ECC
C2 | L6190B2030U | Kontakt termosztát beállítás 25-95°C külső csavarral, hiszterézis:4-10K, kimenet SPDT, 0,25m rögzítőszalag | 1 | 31337 | ECC
C2 | L6190B2048U | Blisteres kontakt termosztát, külső csavar: 25-95°C, fix hiszterézis 8K, SPDT 10(2,5)A, 2000mm rögzítőszalaggal | 1 | 8229 | ECC
C2 | L6190C2020U | Kontakt termosztát kézi reset-tel, belső csavar: 25-95°C, SPDT 10(2,5)A, 2000mm rögzítőszalaggal | 1 | 10422 | ECC
C2 | L6191B2005U | Kettős merülő termosztát 25-95°C, hiszterézis 4K, / 40-110°C, kézi reset, kimenet SPDT | 1 | 38331 | ECC
C2 | L6191B2070U | Kettős merülő termosztát, külső gomb: 40-110°C, fix hiszterézis 4K és belső csavar: 40-110°C, kézi reset, SPDT 10(2,5)A, 1/2" merülőhüvellyel 105mm | 1 | 19750 | ECC
C2 | L6191B2088U | Kettős merülő termosztát, külső gomb: 70-140°C, belső csavarral állítható hiszterézis 4-10K és belső csavar: 70-140°C, kézi reset, SPDT 10(2,5)A | 1 | 19750 | ECC
C2 | L641A1039 | Kontakt termosztát csőre/tartályra szerelhető, min,40-80°C, fix hiszterézis 10K, SPDT 4(2)A | 1 | 10704 | ECC
C2 | L641B1004 | Kontakt termosztát csőre szerelhető, min,10-40°C, fix hiszterézis 10K, SPDT 4(2)A | 1 | 13230 | ECC
C2 | L641B1012 | Kontakt termosztát csőre szerelhető 50-95°C | 1 | 13230 | ECC
T1 | L91B1035/U | Pressuretrol | 1 | 131933 | ECC
T1 | L91B1050/U | Pressuretrol | 1 | 76813 | ECC
T1 | L91B1068/U | Pressuretrol | 1 | 89935 | ECC
T1 | L91B1100/U | Pressuretrol | 1 | 76200 | ECC
T1 | L91B1118/U | Pressuretrol | 1 | 90478 | ECC
T1 | L91B1241/U | Pressuretrol | 1 | 91577 | ECC
T1 | L91D1056/U | Pressuretrol | 1 | 135481 | ECC
C5 | LF10 | légcsatorna hőm. érz. NTC10k l=300mm | 1 | 9589 | ECC
C5 | LF20 | Légcsatorna hőmérséklet érzékelő NTC20k mérési tartomány: -40..80 °C, benyúlási hossz: 300mm | 1 | 9589 | ECC
C5 | LF20-C | Légcsatorna hőm. érzékelő NTC20k mérési tartomány: -40..80 °C, benyúlási hossz: 300mm 5m kábel | 1 | 10406 | ECC
W8 | M07M-A10 | nyomásmérő/manométer, hátsó csatlakozású, 63mm-es , 1/4", külső menetes, 0..10bar, PN25, max40°C | 1 | 3861 | ECC
W8 | M07M-A16 | nyomásmérő/manométer, hátsó csatlakozású, 63mm-es , 1/4", külső menetes, 0..16bar, PN25, max40°C | 1 | 3861 | ECC
W8 | M07M-A25 | nyomásmérő/manométer, hátsó csatlakozású, 63mm-es , 1/4", külső menetes, 0..25bar, PN25, max40°C | 1 | 3861 | ECC
W8 | M07M-A4 | nyomásmérő/manométer, hátsó csatlakozású, 63mm-es , 1/4", külső menetes, 0..4bar, PN25, max40°C | 1 | 3861 | ECC
V1 | M100-AG | nyitó termoelektromos szelepállító 24V | 1 | 7988 | ECC
V1 | M100-AO | záró termoelektromos szelepállító 24V | 1 | 7988 | ECC
V1 | M100-BG | nyitó termoelektromos szelepállító 230V | 1 | 7988 | ECC
V1 | M100-BGE | nyitó termoelektromos szelepállító 230V segédkapcs | 1 | 10395 | ECC
V1 | M100-BG-L | nyitó termoelektromos szelepállító 230V 2,5m kábel | 1 | 8660 | ECC
V1 | M100-BO | záró termoelektromos szelepállító 230V | 1 | 7988 | ECC
W8 | M228S-A8 | PRESSURE GAUGE | 1 | 14262 | ECC
W8 | M38K-A10 | nyomásmérő/manométer, alsó csatlakozású, 50mm-es, 1/4", külső menetes, 0..10bar, PN25, max40°C | 1 | 4039 | ECC
W8 | M38K-A16 | nyomásmérő/manométer, alsó csatlakozású, 50mm-es, 1/4", külső menetes, 0..16bar, PN25, max40°C | 1 | 4039 | ECC
W8 | M38K-A25 | nyomásmérő/manométer, alsó csatlakozású, 50mm-es, 1/4", külső menetes, 0..25bar, PN25, max40°C | 1 | 4039 | ECC
W8 | M38K-A4 | nyomásmérő/manométer, alsó csatlakozású, 50mm-es, 1/4", külső menetes, 0..4bar, PN25, max40°C | 1 | 4039 | ECC
W8 | M38K-A40 | nyomásmérő/manométer, alsó csatlakozású, 50mm-es, 1/4", külső menetes, 0..40bar, PN40, max40°C | 1 | 4039 | ECC
W8 | M38T-A10 | nyomásmérő D05FT nyomásszabályozókhoz 0-10bar | 1 | 5375 | ECC
W8 | M39M-A10 | nyomásmérő/manométer, alsó csatlakozású, 63mm-es , 1/4", külső menetes, 0..10bar, PN25, max40°C | 1 | 3837 | ECC
W8 | M39M-A16 | nyomásmérő/manométer, alsó csatlakozású, 63mm-es , 1/4", külső menetes, 0..16bar, PN25, max40°C | 1 | 3837 | ECC
V1 | M4450A1009 | nyitó termoelektromos szelepállító 220V 8mm | 1 | 13299 | ECC
H4 | M5003A1001 | Meghajtó motor Kombi-QM beszabályzó szelephez, 24Vac, 0-10V vezérlő jellel | 1 | 40872 | ECC
V1 | M5410C1001 | motoros meghajtó, rugóvisszatérítéssel, 6,5mm löket, 90N, 24Vac, 2-pt vezérléshez, IP54, futásidő 3,6/16s | 1 | 16413 | ECC
V1 | M5410L1001 | motoros meghajtó, rugóvisszatérítéssel, 6,5mm löket, 90N, 230Vac, 2-pt vezérléshez, IP54, futásidő 3,6/16s | 1 | 19832 | ECC
V5 | M6061A1013 | ROT.ACTUATOR 10NM 24V AC FLOAT | 1 | 68361 | ECC
V5 | M6061A1021 | állítómotor 24V 3-pt 20Nm 90° (VMM20-24 -gyel egyenértékű) | 1 | 78473 | ECC
V5 | M6061A1039 | állítómotor 24V 3-pt 30Nm 90° (VMM30-24 -gyel egyenértékű) | 1 | 85846 | ECC
V5 | M6061A1047 | állítómotor 24V 3-pt 40Nm 90° (VMM40-24 -gyel egyenértékű) | 1 | 93092 | ECC
V5 | M6061L1019 | motoros meghajtó, DR/ZR csapokra, kézi üzem lehetőségével, DN15-DN40, 230Vac, 3-pt vezérléshez, IP54, futásidő 1,5min | 1 | 61483 | ECC
V5 | M6061L1027 | állítómotor 230V 3-pt 20Nm 90° (VMM20 -szal egyenértékű) | 1 | 63054 | ECC
V5 | M6061L1035 | állítómotor 230V 3-pt 30Nm 90° (VMM30 -cal egyenértékű) | 1 | 71999 | ECC
V5 | M6061L1043 | állítómotor 230V 3-pt 40Nm 90° (VMM40 -nel egyenértékű) | 1 | 83844 | ECC
V5 | M6063A1003 | motoros meghajtó, V5433/V5442 csapokra, kézi üzem lehetőségével, 24Vac, 3-pt vezérléshez, IP44, futásidő 100s | 1 | 37422 | ECC
V5 | M6063A4007 | motoros meghajtó, V5433/V5442 csapokra, kézi üzem lehetőségével, segédkapcsolóval, 24Vac, 3-pt vezérléshez, IP44, futásidő 100s | 1 | 43013 | ECC
V5 | M6063L1009 | motoros meghajtó, V5433/V5442 csapokra, kézi üzem lehetőségével, 230Vac, 3-pt vezérléshez, IP44, futásidő 100s | 1 | 30746 | ECC
V5 | M6063L4003 | motoros meghajtó, V5433/V5442 csapokra, kézi üzem lehetőségével, segédkapcsolóval, 230Vac, 3-pt vezérléshez, IP44, futásidő 100s | 1 | 43013 | ECC
T7 | M6274F1009-F/U | Modutrol Motor | 1 | 151956 | ECC
T7 | M6284F1078-F/U | Modutrol Motor | 1 | 117474 | ECC
T7 | M6285F1001-F/U | Modutrol Motor | 1 | 196903 | ECC
T7 | M6294F1009-F/U | Modutrol Motor | 1 | 207743 | ECC
T7 | M6294F1017-F/U | Modutrol Motor | 1 | 215354 | ECC
V1 | M6410C2023 | motoros meghajtó, kézi üzem lehetőségével, 6,5mm löket, 180N, 24Vac, 3-pt vezérléshez, IP43/42, futásidő 150s | 1 | 22434 | ECC
V1 | M6410C2031 | motoros meghajtó, kézi üzem lehetőségével, 6,5mm löket, 300N, 24Vac, 3-pt vezérléshez, IP43/42, futásidő 150s | 1 | 32992 | ECC
V1 | M6410C4029 | motoros meghajtó, kézi üzem lehetőségével, segédkapcsolóval, 6,5mm löket, 180N, 24Vac, 3-pt vezérléshez, IP43/42, futásidő 150s | 1 | 32399 | ECC
V1 | M6410C4037 | motoros meghajtó, kézi üzem lehetőségével, segédkapcsolóval, 6,5mm löket, 300N, 24Vac, 3-pt vezérléshez, IP43/42, futásidő 150s | 1 | 45537 | ECC
V1 | M6410L2023 | motoros meghajtó, kézi üzem lehetőségével, 6,5mm löket, 180N, 230Vac, 3-pt vezérléshez, IP43/42, futásidő 150s | 1 | 25733 | ECC
V1 | M6410L2031 | motoros meghajtó, kézi üzem lehetőségével, 6,5mm löket, 300N, 230Vac, 3-pt vezérléshez, IP43/42, futásidő 150s | 1 | 36291 | ECC
V1 | M6410L4029 | motoros meghajtó, kézi üzem lehetőségével, segédkapcsolóval, 6,5mm löket, 180N, 230Vac, 3-pt vezérléshez, IP43/42, futásidő 150s | 1 | 35817 | ECC
V1 | M6410L4037 | motoros meghajtó, kézi üzem lehetőségével, segédkapcsolóval, 6,5mm löket, 300N, 230Vac, 3-pt vezérléshez, IP43/42, futásidő 150s | 1 | 47817 | ECC
V1 | M6410L7006 | ACTUATOR 230V FLOAT 180NM 8MM | 1 | 52734 | ECC
V5 | M6422L1003 | ACTUATOR FOR V5421B1090 (DN200) | 1 | 238385 | ECC
V5 | M7061E1012 | ROT.ACTUATOR 10NM 0..10VDC MOD | 1 | 94095 | ECC
V5 | M7061E1020 | állítómótor 24V 0..10V 20Nm 90° (VRM20 -szal egyenértékű) | 1 | 101086 | ECC
T7 | M7274Q1009/U | Modutrol Motor | 1 | 236381 | ECC
T7 | M7284Q1082/U | Modutrol Motor | 1 | 190794 | ECC
T7 | M7284Q1098/U | Modutrol Motor | 1 | 215800 | ECC
T7 | M7284Q1106/U | Modutrol Motor | 1 | 299014 | ECC
T7 | M7285Q1024/U | Modutrol Motor | 1 | 266494 | ECC
T7 | M7285Q1032/U | Modutrol Motor | 1 | 183531 | ECC
T7 | M7294Q1015/U | Modutrol Motor | 1 | 248529 | ECC
V1 | M7410A1001 | állítómotor 24V 3-pt 90N 4mm V9xxx szelepekhez 0,8m vezeték | 1 | 18475 | ECC
V1 | M7410A1001-3M | állítómotor 24V 3-pt 90N 4mm V9xxx szelepekhez 3m vezeték | 1 | 19391 | ECC
V1 | M7410C1007 | motoros meghajtó, 6,5mm löket, 180N, 24Vac, 3-pt vezérléshez, IP43/42, futásidő 150s | 1 | 21116 | ECC
V1 | M7410C1015 | motoros meghajtó, 6,5mm löket, 300N, 24Vac, 3-pt vezérléshez, IP43/42, futásidő 150s | 1 | 26393 | ECC
V1 | M7410E1002 | motoros meghajtó, 6,5mm löket, 180N, 24Vac, 0..10V vezérléshez, IP42, futásidő 150s | 1 | 47633 | ECC
V1 | M7410E1028 | motoros meghajtó, 6,5mm löket, 300N, 24Vac, 0..10V vezérléshez, IP42, futásidő 150s | 1 | 48540 | ECC
V1 | M7410E2026 | motoros meghajtó, kézi üzem lehetőségével, 6,5mm löket, 180N, 24Vac, 0..10V vezérléshez, IP42, futásidő 150s | 1 | 46229 | ECC
V1 | M7410E2034 | motoros meghajtó, kézi üzem lehetőségével, 6,5mm löket, 300N, 24Vac, 0..10V vezérléshez, IP42, futásidő 150s | 1 | 47935 | ECC
V1 | M7410E4022 | motoros meghajtó, kézi üzem lehetőségével, segédkapcsolóval, 6,5mm löket, 180N, 24Vac, 0..10V vezérléshez, IP42, futásidő 150s | 1 | 55865 | ECC
V1 | M7410E4030 | motoros meghajtó, kézi üzem lehetőségével, segédkapcsolóval, 6,5mm löket, 300N, 24Vac, 0..10V vezérléshez, IP42, futásidő 150s | 1 | 57612 | ECC
W8 | M74CS-A16 | nyomásmérő manométer F74CS/FK74CS szűrőkhöz | 1 | 3965 | ECC
W8 | M76K-A16 | nyomásmérő/manométer F76S-F karimás szűrőhöz, alsó csatlakozású, 63mm-es , 1/4", külső menetes, 0..16bar, PN25, max40°C | 1 | 4438 | ECC
V1 | M8450A1000 | nyitó termoelektromos szelepállító 24V 8mm | 1 | 13543 | ECC
T7 | M9174F1001/U | Modutrol Motor | 1 | 168334 | ECC
T7 | M9184F1034/U | Modutrol Motor | 1 | 202566 | ECC
T7 | M9185F1002/U | Modutrol Motor | 1 | 215215 | ECC
T7 | M9484F1023/U | Modutrol Motor | 1 | 192993 | ECC
T7 | M9484F1057/U | Modutrol Motor | 1 | 111837 | ECC
T7 | M9494F1003/U | Modutrol Motor | 1 | 200312 | ECC
F8 | MAU8/MS | MALE ADAPTOR UNION G 1/4"/8 MM | 1 | 3400 | ECC
F8 | MAU8/NST | MALE ADAPTOR UNION G 1/4"/8 MM | 1 | 18232 | ECC
C7 | MCD3 | 2 csatornás 0..10V --- 2xSPST/1xSPDT átalakító | 1 | 34187 | ECC
C7 | MCE1 | analóg --> on/off átalakító | 1 | 11270 | ECC
C7 | MCE2 | 24Vdc digitális kimenet --> kapcsoló kimenet átalakító | 1 | 9320 | ECC
C7 | MCE3 | 3 csatornás 0..10V --- SPDT/SPDT/SPST átalakító | 1 | 25832 | ECC
C7 | MCP1 | 0..10V manuális pozícionáló | 1 | 15229 | ECC
B8 | MF126-A4 | nyomásmérő VF04/VF06-hoz 0-4 bar | 1 | 4193 | ECC
T7 | MF4000A1048 | MF4000 Kompakt szervomotor, max. páratartalom: 95 %rh, 90°, 30sec, 230Vac, -15°C ... 60°C | 1 | 181885 | ECC
T7 | MF4000A1071 | MF4000 Kompakt szervomotor, max. páratartalom: 95 %rh, 90°, 60sec, 230Vac, -15°C ... 60°C | 1 | 156549 | ECC
T7 | MF4000B1070 | MF4000 Kompakt szervomotor, extra relé, max. páratartalom: 95 %rh, 90°, 60sec, 230Vac, -15°C ... 60°C | 1 | 188787 | ECC
T7 | MF4000P1018 | MF4000 Kompakt szervomotor, extra relé+potenciométerrel, max. páratartalom: 95 %rh, 90°, 15sec, 230Vac, -15°C ... 60°C | 1 | 175198 | ECC
T7 | MF4000P1026 | MF4000 Kompakt szervomotor, potenciométerrel, max. páratartalom: 95 %rh, 90°, 15sec, 230Vac, -15°C ... 60°C | 1 | 172937 | ECC
T7 | MF4000P1059 | MF4000 Kompakt szervomotor, potenciométerrel, max. páratartalom: 95 %rh, 90°, 30sec, 230Vac, -15°C ... 60°C | 1 | 191555 | ECC
T7 | MF4000P1109 | MF4000 Kompakt szervomotor, potenciométerrel, max. páratartalom: 95 %rh, 90°, 60sec, 230Vac, -15°C ... 60°C | 1 | 231777 | ECC
T7 | MF4000P1125 | MF4000 Kompakt szervomotor, potenciométerrel, max. páratartalom: 95 %rh, 90°, 60sec, 230Vac, -15°C ... 60°C | 1 | 238871 | ECC
V3 | ML6420A3007 | motoros meghajtó, kézi üzem lehetőségével, 20mm löket, 600N, 24Vac, 3-pt vezérléshez, IP54, futásidő 60s | 1 | 83692 | ECC
V3 | ML6420A3015 | motoros meghajtó, kézi üzem lehetőségével, 20mm löket, 600N, 230Vac, 3-pt vezérléshez, IP54, futásidő 60s | 1 | 80737 | ECC
V3 | ML6420A3023 | motoros meghajtó, kézi üzem lehetőségével, 20mm löket, 600N, 24Vac, 3-pt vezérléshez, IP54, futásidő 30s | 1 | 86203 | ECC
V3 | ML6420A3031 | motoros meghajtó, kézi üzem lehetőségével, 20mm löket, 600N, 230Vac, 3-pt vezérléshez, IP54, futásidő 30s | 1 | 83159 | ECC
V3 | ML6420A3072 | motoros meghajtó, 20mm löket, 600N, 24Vac, 3-pt vezérléshez, IP54, futásidő 60s | 1 | 75323 | ECC
V3 | ML6421A3005 | motoros meghajtó, kézi üzem lehetőségével, 20mm löket, 1800N, 24Vac, 3-pt vezérléshez, IP54, futásidő 1,9min | 1 | 121069 | ECC
V3 | ML6421A3013 | motoros meghajtó, kézi üzem lehetőségével, 20mm löket, 1800N, 230Vac, 3-pt vezérléshez, IP54, futásidő 1,9min | 1 | 131733 | ECC
V3 | ML6421B3004 | motoros meghajtó, kézi üzem lehetőségével, 38mm löket, 1800N, 24Vac, 3-pt vezérléshez, IP54, futásidő 3,5min | 1 | 116894 | ECC
V3 | ML6421B3012 | motoros meghajtó, kézi üzem lehetőségével, 38mm löket, 1800N, 230Vac, 3-pt vezérléshez, IP54, futásidő 3,5min | 1 | 131733 | ECC
V3 | ML6425A3006 | motoros meghajtó, rugóvisszatérítéssel, 20mm löket, 600N, 24Vac, 3-pt vezérléshez, IP54, futásidő 1,8min | 1 | 130471 | ECC
V3 | ML6425A3014 | motoros meghajtó, rugóvisszatérítéssel, 20mm löket, 600N, 230Vac, 3-pt vezérléshez, IP54, futásidő 1,8min | 1 | 143798 | ECC
V3 | ML6425B3005 | motoros meghajtó, rugóvisszatérítéssel, 20mm löket, 600N, 24Vac, 3-pt vezérléshez, IP54, futásidő 1,8min | 1 | 130471 | ECC
V3 | ML6425B3021 | motoros meghajtó, rugóvisszatérítéssel, 20mm löket, 600N, 230Vac, 3-pt vezérléshez, IP54, futásidő 1,8min | 1 | 143798 | ECC
V1 | ML6435B1008 | motoros meghajtó, rugóvisszatérítéssel, 6,5mm löket, 400N, 24Vac, 3-pt vezérléshez, IP54, futásidő 60s | 1 | 54770 | ECC
V1 | ML6435B1016 | motoros meghajtó, rugóvisszatérítéssel, 6,5mm löket, 400N, 230Vac, 3-pt vezérléshez, IP54, futásidő 60s | 1 | 54770 | ECC
V3 | ML7420A6009 | motoros meghajtó, kézi üzem lehetősége, pozíció visszajelzés, 20mm löket, 600N, 24Vac, 0/2..10V vezérléshez, IP54, futásidő 60s | 1 | 106240 | ECC
V3 | ML7420A6017 | motoros meghajtó, kézi üzem lehetősége, pozíció visszajelzés, 20mm löket, 600N, 24Vac, 0/2..10V vezérléshez, IP54, futásidő 30s | 1 | 109427 | ECC
V3 | ML7420A6025 | motoros meghajtó, 20mm löket, 600N, 24Vac, 2..10V vezérléshez, IP54, futásidő 60s | 1 | 95616 | ECC
V3 | ML7421A3004 | motoros meghajtó, kézi üzemmel, pozíció visszajelzéssel, 20mm löket, 1800N, 24Vac, 0/2..10V vezérléshez, IP54, futásidő 1,9min | 1 | 151926 | ECC
V3 | ML7421B3003 | motoros meghajtó, kézi üzemmel, pozíció visszajelzéssel, 38mm löket, 1800N, 24Vac, 0/2..10V vezérléshez, IP54, futásidő 3,5min | 1 | 159351 | ECC
V3 | ML7425A6008 | motoros meghajtó, rugóvisszatérítés, pozíció visszajelzés, 20mm löket, 600N, 24Vac, 0/2..10V vezérléshez, IP54, futásidő 1,8min | 1 | 164769 | ECC
V3 | ML7425B6007 | motoros meghajtó, rugóvisszatérítés, pozíció visszajelzés, 20mm löket, 600N, 24Vac, 0/2..10V vezérléshez, IP54, futásidő 1,8min | 1 | 164769 | ECC
V1 | ML7430E1005 | motoros meghajtó, kézi üzem lehetőségével, 6,5mm löket, 400N, 24Vac, 0/2..10V vezérléshez, IP54, futásidő 15s | 1 | 57112 | ECC
V1 | ML7435E1004 | motoros meghajtó, rugóvisszatérítéssel, 6,5mm löket, 400N, 24Vac, 0/2..10V vezérléshez, IP54, futásidő 60s | 1 | 69736 | ECC
O2 | MP904A5047 | pneumatikus zsalumozgató pozícionálóval 21,35,70 kPa 600N | 1 | 356153 | ECC
O2 | MP904B5052 | pneumatikus zsalumozgató 49-91 kPa 600N | 1 | 166207 | ECC
O2 | MP904C1026 | pneumatikus zsalumozgató pozícionálóval 21,35,70 kPa 250N | 1 | 261895 | ECC
O2 | MP904D1032 | pneumatikus zsalumozgató 14-49 kPa 500N | 1 | 149901 | ECC
O2 | MP904D1040 | pneumatikus zsalumozgató 49-91 kPa 250N | 1 | 149901 | ECC
O2 | MP904D1057 | pneumatikus zsalumozgató 21-91 kPa 250N | 1 | 119183 | ECC
O2 | MP913B1068 | PNEUM.PISTON OPERATOR | 1 | 71997 | ECC
O2 | MP953A5039 | pneumatikus állítómű pozícionálóval 20mm | 1 | 234423 | ECC
O2 | MP953B5003 | pneumatikus állítómű pozícionálóval 20mm | 1 | 280071 | ECC
O2 | MP953C5001 | pneumatikus állítómű 20mm 13,8...48,3 kPa | 1 | 55892 | ECC
O2 | MP953C5019 | pneumatikus állítómű 20mm 55,2..82,8 kPa | 1 | 55892 | ECC
O2 | MP953C5027 | pneumatikus állítómű 20mm 5" 27,6..75,9 kPa | 1 | 54698 | ECC
O2 | MP953C5068 | PNEUM.VALVE OPERATOR | 1 | 112613 | ECC
O2 | MP953C5076 | pneumatikus állítómű 20mm 55,2..82,8 kPa | 1 | 117937 | ECC
O2 | MP953C5084 | pneumatikus állítómű 20mm 8" 27,6..75,9 kPa | 1 | 113605 | ECC
O2 | MP953C5159 | pneumatikus állítómű 38mm 13" 27,6..75,9 kPa | 1 | 356515 | ECC
O2 | MP953D5009 | pneumatikus állítómű 20mm 55,2..82,8 kPa ford.irány | 1 | 103110 | ECC
O2 | MP953D5025 | pneumatikus állítómű 20mm 27,6..75,9 kPa ford.irány | 1 | 113127 | ECC
T2 | MS054001 |  | 1 | 26735 | ECC
V1 | MT010-3MN | termoelektromos mozgató, 2,5mm löket, M30 x 1,5, 24Vac, 0..10V vezérléshez, 3m kábel | 1 | 29971 | ECC
V1 | MT010-N | termoelektromos mozgató, 2,5mm löket, M30 x 1,5, 24Vac, 0..10V vezérléshez, 1m kábel | 1 | 26630 | ECC
T7 | MT4000A2019 |  | 1 | 63981 | ECC
T7 | MT4000A2027 | MT4000 szervomotor 24 sec forgásirány:jobb 230 Vac | 1 | 57033 | ECC
T7 | MT4000B1069 | MT4000 szervomotor 6 sec forgásirány:bal 230 Vac | 1 | 40980 | ECC
T7 | MT4000B2000 | MT4000 szervomotor 6 sec forgásirány:jobb 230 Vac | 1 | 91915 | ECC
T7 | MT4001B1034 | MT4000 szervomotor 6 sec forgásirány:bal 230 Vac kisláng kapcsoló | 1 | 49117 | ECC
T7 | MT4001B2008 | MT4000 szervomotor 6 sec forgásirány:jobb 230 Vac | 1 | 40260 | ECC
T7 | MT4001B2016 | MT4000 szervomotor 24 sec forgásirány:jobb 230 Vac | 1 | 70078 | ECC
T7 | MT4001B2057 | MT4000 szervomotor 12 sec forgásirány:jobb 230 Vac kisláng kapcsoló | 1 | 57540 | ECC
T7 | MT4001C1009 | MT4000 szervomotor 6 sec forgásirány:bal 230 Vac | 1 | 79431 | ECC
T7 | MT4002B1008 | MT4000 szervomotor forgásirány:bal 230 Vac | 1 | 66812 | ECC
T7 | MT4002B1016 | MT4000 szervomotor forgásirány:bal 230 Vac kisláng kapcsoló | 1 | 52017 | ECC
T7 | MT4002B2009 | MT4000 szervomotor forgásirány:jobb 230 Vac | 1 | 69004 | ECC
T7 | MT4002B2024 | MT4000 szervomotor forgásirány:jobb 230 Vac kisláng kapcsoló | 1 | 78778 | ECC
T7 | MT4003C1005 | MT4000 szervomotor 6 sec forgásirány:bal 230 Vac légzsalu állítás | 1 | 79609 | ECC
T7 | MT4003C1013 | MT4000 szervomotor 6 sec forgásirány:bal 230 Vac kisláng kapcsoló | 1 | 89843 | ECC
T7 | MT4003C2003 | MT4000 szervomotor 6 sec forgásirány:jobb 230 Vac légzsalu állítás | 1 | 80054 | ECC
T7 | MT4003C2011 | MT4000 szervomotor 6 sec forgásirány:jobb 230 Vac kisláng kapcsoló | 1 | 96093 | ECC
V1 | MT4-024LC-NC | Smart-T termoelektromos mozgató, alacsony áramfelvétellel, max. 4mm löket, M30 x 1,5, 24Vac, NC, 1m kábel | 1 | 7545 | ECC
V1 | MT4-024LC-NO | Smart-T termoelektromos mozgató, alacsony áramfelvétellel, max. 4mm löket, M30 x 1,5, 24Vac, NO, 1m kábel | 1 | 7545 | ECC
V1 | MT4-024-NC | Smart-T termoelektromos mozgató, max. 4mm löket, M30 x 1,5, 24Vac, NC, 1m kábel | 1 | 7545 | ECC
V1 | MT4-024-NC-2.5M | Smart-T termoelektromos mozgató, max. 4mm löket, M30 x 1,5, 24Vac, NC, 2,5m kábel | 1 | 8087 | ECC
V1 | MT4-024-NO | Smart-T termoelektromos mozgató, max. 4mm löket, M30 x 1,5, 24Vac, NO, 1m kábel | 1 | 7545 | ECC
V1 | MT4-024-NO-2.5M | Smart-T termoelektromos mozgató, max. 4mm löket, M30 x 1,5, 24Vac, NO, 2,5m kábel | 1 | 8087 | ECC
V1 | MT4-024S-NC | Smart-T termoelektromos mozgató, segédkapcsolóval, max. 4mm löket, M30 x 1,5, 24Vac, NC, 1m kábel | 1 | 10010 | ECC
V1 | MT4-024S-NO | Smart-T termoelektromos mozgató, segédkapcsolóval, max. 4mm löket, M30 x 1,5, 24Vac, NO, 1m kábel | 1 | 10010 | ECC
V1 | MT4-230LC-NC | Smart-T termoelektromos mozgató, alacsony áramfelvétellel, max. 4mm löket, M30 x 1,5, 230Vac, NC, 1m kábel | 1 | 7545 | ECC
V1 | MT4-230LC-NO | Smart-T termoelektromos mozgató, alacsony áramfelvétellel, max. 4mm löket, M30 x 1,5, 230Vac, NO, 1m kábel | 1 | 7545 | ECC
V1 | MT4-230-NC | Smart-T termoelektromos mozgató, max. 4mm löket, M30 x 1,5, 230Vac, NC, 1m kábel | 1 | 7545 | ECC
V1 | MT4-230-NC-2.5M | Smart-T termoelektromos mozgató, max. 4mm löket, M30 x 1,5, 230Vac, NC, 2,5m kábel | 1 | 8087 | ECC
V1 | MT4-230-NO | Smart-T termoelektromos mozgató, max. 4mm löket, M30 x 1,5, 230Vac, NO, 1m kábel | 1 | 7545 | ECC
V1 | MT4-230-NO-2.5M | Smart-T termoelektromos mozgató, max. 4mm löket, M30 x 1,5, 230Vac, NO, 2,5m kábel | 1 | 8087 | ECC
V1 | MT4-230S-NC | Smart-T termoelektromos mozgató, segédkapcsolóval, max. 4mm löket, M30 x 1,5, 230Vac, NC, 1m kábel | 1 | 10010 | ECC
V1 | MT4-230S-NO | Smart-T termoelektromos mozgató, segédkapcsolóval, max. 4mm löket, M30 x 1,5, 230Vac, NO, 1m kábel | 1 | 10010 | ECC
V1 | MT8-024LC-NC | Smart-T termoelektromos mozgató, alacsony áramfelvétellel, max. 8mm löket, M30 x 1,5, 24Vac, NC, 1m kábel | 1 | 9508 | ECC
V1 | MT8-024LC-NO | Smart-T termoelektromos mozgató, alacsony áramfelvétellel, max. 8mm löket, M30 x 1,5, 24Vac, NO, 1m kábel | 1 | 9508 | ECC
V1 | MT8-024-NC | Smart-T termoelektromos mozgató, max. 8mm löket, M30 x 1,5, 24Vac, NC, 1m kábel | 1 | 9508 | ECC
V1 | MT8-024-NC-2.5M | Smart-T termoelektromos mozgató, max. 8mm löket, M30 x 1,5, 24Vac, NC, 2,5m kábel | 1 | 9945 | ECC
V1 | MT8-024-NO | Smart-T termoelektromos mozgató, max. 8mm löket, M30 x 1,5, 24Vac, NO, 1m kábel | 1 | 9508 | ECC
V1 | MT8-024-NO-2.5M | Smart-T termoelektromos mozgató, max. 8mm löket, M30 x 1,5, 24Vac, NO, 2,5m kábel | 1 | 9945 | ECC
V1 | MT8-024S-NC | Smart-T termoelektromos mozgató, segédkapcsolóval, max. 8mm löket, M30 x 1,5, 24Vac, NC, 1m kábel | 1 | 12045 | ECC
V1 | MT8-024S-NO | Smart-T termoelektromos mozgató, segédkapcsolóval, max. 8mm löket, M30 x 1,5, 24Vac, NO, 1m kábel | 1 | 12045 | ECC
V1 | MT8-230LC-NC | Smart-T termoelektromos mozgató, alacsony áramfelvétellel, max. 8mm löket, M30 x 1,5, 230Vac, NC, 1m kábel | 1 | 9508 | ECC
V1 | MT8-230LC-NO | Smart-T termoelektromos mozgató, alacsony áramfelvétellel, max. 8mm löket, M30 x 1,5, 230Vac, NO, 1m kábel | 1 | 9508 | ECC
V1 | MT8-230-NC | Smart-T termoelektromos mozgató, max. 8mm löket, M30 x 1,5, 230Vac, NC, 1m kábel | 1 | 9508 | ECC
V1 | MT8-230-NC-2.5M | Smart-T termoelektromos mozgató, max. 8mm löket, M30 x 1,5, 230Vac, NC, 2,5m kábel | 1 | 9945 | ECC
V1 | MT8-230-NO | Smart-T termoelektromos mozgató, max. 8mm löket, M30 x 1,5, 230Vac, NO, 1m kábel | 1 | 9508 | ECC
V1 | MT8-230-NO-2.5M | Smart-T termoelektromos mozgató, max. 8mm löket, M30 x 1,5, 230Vac, NO, 2,5m kábel | 1 | 9945 | ECC
V1 | MT8-230S-NC | Smart-T termoelektromos mozgató, segédkapcsolóval, max. 8mm löket, M30 x 1,5, 230Vac, NC, 1m kábel | 1 | 12045 | ECC
V1 | MT8-230S-NO | Smart-T termoelektromos mozgató, segédkapcsolóval, max. 8mm löket, M30 x 1,5, 230Vac, NO, 1m kábel | 1 | 12045 | ECC
V8 | MT-ADAPT-HP | X10 MOUNTING ADAPTER HERZ FOR SMART-T | 1 | 15901 | ECC
V8 | MT-ADAPT-HW | X10 MOUNTING ADAPTER SMART-T HONEYWELL | 1 | 15901 | ECC
V8 | MT-CABLE-1.5M | X10 15M CABLE | 1 | 15901 | ECC
V8 | MT-CABLE-10M | X10 10M CABLE SMART-T | 1 | 42404 | ECC
V8 | MT-CABLE-2.5M | X10 2.5M CABLE SMART-T | 1 | 21203 | ECC
V8 | MT-CABLE-5M | X10 5M KABEL SMART-T | 1 | 26504 | ECC
V8 | MT-CABLE-HCE | 1m csatl. kábel MT4/MT8 működtető HCE40-be kötéséhez | 1 | 10432 | ECC
V8 | MT-CLIP | X10 MOUNTING ADAPTER SMART-T HONEYWELL | 1 | 22262 | ECC
V8 | MT-CLIP-ATP | 10db! lopásgátló rögzítőelem Smart-T termoelektromos mozgatókhoz (az ár 10db-ra vonatkozik) | 1 | 10822 | ECC
W5 | MV300-100A | mágnesszeleppel vezérelt elzárószelep vízre, S300 sorozat,porszórt öntvény, 230V, NC, DN100, karimás, PN16, max 80°C, (kvs=167) | 1 | 741231 | ECC
W5 | MV300-100B | SOLENOID CONTROLLED VALVE | 1 | 741230 | ECC
W5 | MV300-100BB | SOLENOID CONTROL. 24V/50HZ/IP65 , NO | 1 | 741231 | ECC
W5 | MV300-150A | mágnesszeleppel vezérelt elzárószelep vízre, S300 sorozat,porszórt öntvény, 230V, NC, DN150, karimás, PN16, max 80°C, (kvs=407) | 1 | 1323628 | ECC
W5 | MV300-150AA | SOLENOID CONTROL. 230V/50HZ/IP65 , NO | 1 | 1323628 | ECC
W5 | MV300-150B | SOLENOID CONTROLLED VALVE | 1 | 1323627 | ECC
W5 | MV300-150BB | SOLENOID CONTROL. 24V/50HZ/IP65 , NO | 1 | 1323628 | ECC
W5 | MV300-200A | mágnesszeleppel vezérelt elzárószelep vízre, S300 sorozat,porszórt öntvény, 230V, NC, DN200, karimás, PN16, max 80°C, (kvs=676) | 1 | 2011913 | ECC
W5 | MV300-200AA | SOLENOID CONTROL. 230V/50HZ/IP65 , NO | 1 | 2011913 | ECC
W5 | MV300-200B | SOLENOID CONTROLLED VALVE | 1 | 2011913 | ECC
W5 | MV300-200BB | SOLENOID CONTROL. 24V/50HZ/IP65 , NO | 1 | 2011913 | ECC
W5 | MV300-250A | mágnesszeleppel vezérelt elzárószelep vízre, S300 sorozat,porszórt öntvény, 230V, NC, DN250, karimás, PN16, max 80°C, (kvs=1160) | 1 | 3123762 | ECC
W5 | MV300-250AA | SOLENOID CONTROL. 230V/50HZ/IP65 NO | 1 | 3123762 | ECC
W5 | MV300-250B | SOLENOID CONTROLLED VALVE | 1 | 3123761 | ECC
W5 | MV300-250BB | SOLENOID CONTROL. 24V/50HZ/IP65 NO | 1 | 3123762 | ECC
W5 | MV300-300A | mágnesszeleppel vezérelt elzárószelep vízre, S300 sorozat,porszórt öntvény, 230V, NC, DN300, karimás, PN16, max 80°C, (kvs=1600) | 1 | 4553279 | ECC
W5 | MV300-300AA | SOLENOID CONTROL. 230V/50HZ/IP65 NO | 1 | 4553279 | ECC
W5 | MV300-300B | SOLENOID CONTROLLED VALVE | 1 | 4553278 | ECC
W5 | MV300-300BB | SOLENOID CONTROL. 24V/50HZ/IP65 NO | 1 | 4553279 | ECC
W5 | MV300-350A | mágnesszeleppel vezérelt elzárószelep vízre, S300 sorozat,porszórt öntvény, 230V, NC, DN350, karimás, PN16, max 80°C, (kvs=1600) | 1 | 6776971 | ECC
W5 | MV300-350AA | SOLENOID CONTROL. 230V/50HZ/IP65 NO | 1 | 6776971 | ECC
W5 | MV300-350B | SOLENOID CONTROLLED VALVE | 1 | 6776971 | ECC
W5 | MV300-350BB | SOLENOID CONTROL. 24V/50HZ/IP65 NO | 1 | 6776971 | ECC
W5 | MV300-400A | mágnesszeleppel vezérelt elzárószelep vízre, S300 sorozat,porszórt öntvény, 230V, NC, DN400, karimás, PN16, max 80°C, (kvs=3300) | 1 | 10906688 | ECC
W5 | MV300-400AA | SOLENOID CONTROL. 230V/50HZ/IP65 NO | 1 | 10906688 | ECC
W5 | MV300-400B | SOLENOID CONTROLLWD VALVE | 1 | 10906688 | ECC
W5 | MV300-400BB | SOLENOID CONTROL. 24V/50HZ/IP65 NO | 1 | 10906688 | ECC
W5 | MV300-450A | mágnesszeleppel vezérelt elzárószelep vízre, S300 sorozat,porszórt öntvény, 230V, NC, DN450, karimás, PN16, max 80°C, (kvs=3300) | 1 | 16095306 | ECC
W5 | MV300-450AA | SOLENOID CONTROL. 230V/50HZ/IP65 NO | 1 | 16095306 | ECC
W5 | MV300-450B | SOLENOID CONTROLLED VALVE | 1 | 16095306 | ECC
W5 | MV300-450BB | SOLENOID CONTROL. 24V/50HZ/IP65 NO | 1 | 16095306 | ECC
W5 | MV300-50A | mágnesszeleppel vezérelt elzárószelep vízre, S300 sorozat,porszórt öntvény, 230V, NC, DN50, karimás, PN16, max 80°C, (kvs=43) | 1 | 531569 | ECC
W5 | MV300-50AA | SOLENOID CONTROL. 230V/50HZ/IP65 , NO | 1 | 531569 | ECC
W5 | MV300-50B | SOLENOID CONTROLLED VALVE | 1 | 531567 | ECC
W5 | MV300-50BB | SOLENOID CONTROL. 24V/50HZ/IP65 , NO | 1 | 531569 | ECC
W5 | MV300-65A | mágnesszeleppel vezérelt elzárószelep vízre, S300 sorozat,porszórt öntvény, 230V, NC, DN65, karimás, PN16, max 80°C, (kvs=43) | 1 | 592986 | ECC
W5 | MV300-65AA | SOLENOID CONTROL. 230V/50HZ/IP65 , NO | 1 | 592986 | ECC
W5 | MV300-65B | SOLENOID CONTROLLED VALVE | 1 | 592985 | ECC
W5 | MV300-65BB | SOLENOID CONTROL. 24V/50HZ/IP65 , NO | 1 | 592986 | ECC
W5 | MV300-80A | mágnesszeleppel vezérelt elzárószelep vízre, S300 sorozat,porszórt öntvény, 230V, NC, DN80, karimás, PN16, max 80°C, (kvs=103) | 1 | 677695 | ECC
W5 | MV300-80AA | SOLENOID CONTROL. 230V/50HZ/IP65 , NO | 1 | 677695 | ECC
W5 | MV300-80BB | SOLENOID CONTROLLED 24V/50HZ/IP65 , NO | 1 | 677695 | ECC
V7 | N05010 | SmartAct zsalumozgató 5év garanciával, 5Nm, 24Vac/dc, 0/2..10V, vagy 3-pt, vagy 2-pt vezérléshez, IP54 | 1 | 32955 | ECC
V7 | N05010-SW2 | SmartAct zsalumozgató 5év garanciával, 5Nm, 24Vac/dc, 0/2..10V, vagy 3-pt, vagy 2-pt vezérléshez, 2db segédkapcsolóval, IP54 | 1 | 38065 | ECC
V7 | N05230-2POS | SmartAct zsalumozgató 5év garanciával, 5Nm, 230Vac, 2-pt vezérléshez, IP54 | 1 | 24251 | ECC
V7 | N0524 | SmartAct zsalumozgató 5év garanciával, 5Nm, 24Vac/dc, 3-pt, vagy 2-pt vezérléshez, IP54 | 1 | 24251 | ECC
V7 | N0524-SW2 | SmartAct zsalumozgató 5év garanciával, 5Nm, 24Vac/dc, 3-pt, vagy 2-pt vezérléshez, 2db segédkapcsolóval, IP54 | 1 | 29361 | ECC
V7 | N10010 | SmartAct zsalumozgató 5év garanciával, 10Nm, 24Vac/dc, 0/2..10V, vagy 3-pt, vagy 2-pt vezérléshez, IP54 | 1 | 41853 | ECC
V7 | N10010-SW2 | SmartAct zsalumozgató 5év garanciával, 10Nm, 24Vac/dc, 0/2..10V, vagy 3-pt, vagy 2-pt vezérléshez, 2db segédkapcsolóval, IP54 | 1 | 46963 | ECC
V7 | N10230-2POS | SmartAct zsalumozgató 5év garanciával, 10Nm, 230Vac, 2-pt vezérléshez, IP54 | 1 | 28439 | ECC
V7 | N1024 | SmartAct zsalumozgató 5év garanciával, 10Nm, 24Vac/dc, 3-pt, vagy 2-pt vezérléshez, IP54 | 1 | 28439 | ECC
V7 | N1024-SW2 | SmartAct zsalumozgató 5év garanciával, 10Nm, 24Vac/dc, 3-pt, vagy 2-pt vezérléshez, 2db segédkapcsolóval, IP54 | 1 | 33550 | ECC
F8 | N12-100 | IMM.WELL N 1/2 1.4571 100 MM | 1 | 11137 | ECC
F8 | N12-250 | IMM.WELL N 1/2 1.4571 250MM | 1 | 14878 | ECC
V7 | N20010 | SmartAct zsalumozgató 5év garanciával, 20Nm, 24Vac/dc, 0/2..10V vezérléshez, IP54 | 1 | 54465 | ECC
V7 | N20010-SW2 | SmartAct zsalumozgató 5év garanciával, 20Nm, 24Vac/dc, 0/2..10V vezérléshez, 2db segédkapcsolóval, IP54 | 1 | 59575 | ECC
V7 | N20230 | SmartAct zsalumozgató 5év garanciával, 20Nm, 230Vac, 3-pt, vagy 2-pt vezérléshez, IP54 | 1 | 43548 | ECC
V7 | N20230-SW2 | SmartAct zsalumozgató 5év garanciával, 20Nm, 230Vac, 3-pt, vagy 2-pt vezérléshez, 2db segédkapcsolóval, IP54 | 1 | 48658 | ECC
V7 | N2024 | SmartAct zsalumozgató 5év garanciával, 20Nm, 24Vac, 3-pt, vagy 2-pt vezérléshez, IP54 | 1 | 44634 | ECC
V7 | N2024-SW2 | SmartAct zsalumozgató 5év garanciával, 20Nm, 24Vac, 3-pt, vagy 2-pt vezérléshez, 2db segédkapcsolóval, IP54 | 1 | 49745 | ECC
V7 | N34010 | SmartAct zsalumozgató 5év garanciával, 34Nm, 24Vac/dc, 0/2..10V vezérléshez, IP54 | 1 | 71338 | ECC
V7 | N34230 | SmartAct zsalumozgató 5év garanciával, 34Nm, 230Vac, 3-pt, vagy 2-pt vezérléshez, IP54 | 1 | 62274 | ECC
V7 | N3424 | SmartAct zsalumozgató 5év garanciával, 34Nm, 24Vac, 3-pt, vagy 2-pt vezérléshez, IP54 | 1 | 62274 | ECC
B1 | NK295C-1/2A | automata töltő armatúra, CA típusú visszafolyásgátlóval, 3.folyadékkat-ig, 1/2", külső menet+holl., 1,5..6bar, PN16, max 65°C | 1 | 33377 | ECC
B1 | NK300-1/2A | automata fűtési rendszertöltő készülék, BA típusú visszafolyásgátlóval, 1/2", külső menetes, 1,5..4bar, PN10, max 65°C | 1 | 66243 | ECC
B1 | NK300SOFT-1/2A | automata fűtési rendszertöltő készülék vízlágyítóval, BAtíp.visszaf.gátlóval, 1/2", külső menetes, 1,5..4bar, PN10, max 65°C | 1 | 116169 | ECC
B1 | NK300T-1/2A | Automata kazántöltő armatúra elektronikus vezérléssel, szivárgás és csőtörés elleni védelemmel | 1 | 131476 | ECC
B1 | NK300T-1/2ABA | Automata kazántöltő armatúra elektronikus vezérléssel, BA visszafolyásgátlóval, szivárgás és csőtörés elleni védelemmel | 1 | 140499 | ECC
B1 | NK300T-1/2ACA | Automata kazántöltő armatúra elektronikus vezérléssel, CA visszafolyásgátlóval, szivárgás és csőtörés elleni védelemmel | 1 | 134823 | ECC
F8 | NPT1 | NPT ADAPTER | 1 | 9374 | ECC
C6 | NX-FAN-4 | Hűtőventilátor NXL HVAC/NXS frekvenciaváltókhoz 4-es méret (HVAC03-HVAC12 & NXS0003-NXS0012) | 1 | 26294 | ECC
C6 | NX-FAN-5 | Hűtőventilátor NXL HVAC/NXS frekvenciaváltókhoz 5-ös méret (HVAC16-HVAC31 & NXS0016-NXS0031) | 1 | 33548 | ECC
C6 | NX-FAN-6 | Hűtőventilátor NXL HVAC/NXS frekvenciaváltókhoz 6-os méret (HVAC38-HVAC61 & NXS0038-NXS0061) | 1 | 116967 | ECC
C6 | NX-FAN-7 | Hűtőventilátor NXS frekvenciaváltókhoz 7-es méret (NXS0072-NXS0105) | 1 | 121501 | ECC
C6 | NXIP54FR4 | IP54 upgrade készlet NXL HVAC/NXS 4-es méret (HVAC03-HVAC12, NXS0003-NXS0012) | 1 | 64599 | ECC
C6 | NXIP54FR5 | IP54 upgrade készlet NXL HVAC/NXS 5-ös méret (HVAC16-HVAC31, NXS0016-NXS0031) | 1 | 89832 | ECC
C6 | NXIP54FR6 | IP54 upgrade készlet NXL HVAC/NXS 6-os méret (HVAC38-HVAC61, NXS0038-NXS0061) | 1 | 135254 | ECC
C6 | NXLOPTAA | Kiegészítő kártya NXL frekvenciaváltókhoz, 3DI,1RO(NO/NC),1DO | 1 | 21143 | ECC
C6 | NXLOPTAI | Kiegészítő kártya NXL frekvenciaváltókhoz, 3DI, 1RO (NO), thermisztor | 1 | 32767 | ECC
C6 | NXLPANC | Kijelző NXL frekvenciaváltókhoz, 7-szegmenses | 1 | 21143 | ECC
C6 | NXLPANRS | NXL RS232 adapter PC csatlakoztatásához | 1 | 36997 | ECC
C6 | NXOPTA1 | Kiegészítő kártya NXS frekvenciaváltókhoz, 6DI, 1DO, 2AI(mA/V), 1AO(mA/V),+10Vref, +24V/EXT+24V | 1 | 39378 | ECC
C6 | NXOPTA2 | Kiegészítő kártya NXS/NXL frekvenciaváltókhoz, 2RO(NO/NC) | 1 | 21143 | ECC
C6 | NXOPTA3 | Kiegészítő kártya NXS frekvenciaváltókhoz, 1RO(NO/NC), 1RO(NC), Thermisztor | 1 | 46445 | ECC
C6 | NXOPTB2 | Kiegészítő kártya NXS/NXL frekvenciaváltókhoz, 1RO(NO/NC),1RO(NO),Thermisztor | 1 | 49680 | ECC
C6 | NXOPTB8 | Kiegészítő kártya NXS frekvenciaváltókhoz, 3Pt100,+24V/EXT+24V | 1 | 133190 | ECC
C6 | NXOPTC2 | Kiegészítő kommunikációs kártya NXS/NXL frekvenciaváltókhoz, ModBus | 1 | 74715 | ECC
C6 | NXOPTC3 | Kiegészítő kommunikációs kártya NXS/NXL frekvenciaváltókhoz, Profibus DP | 1 | 99364 | ECC
C6 | NXOPTC4 | Kiegészítő kommunikációs kártya NXS/NXL frekvenciaváltókhoz, Option Board LonWorks | 1 | 134288 | ECC
C6 | NXOPTC6 | Kiegészítő kommunikációs kártya NXS/NXL frekvenciaváltókhoz, CANopen (slave) | 1 | 134248 | ECC
C6 | NXOPTC7 | Kiegészítő kommunikációs kártya NXS/NXL frekvenciaváltókhoz, DeviceNet | 1 | 134248 | ECC
C6 | NXOPTCI | Kiegészítő kommunikációs kártya NXS/NXL frekvenciaváltókhoz, Ethernet (MODBUS / TCP) | 1 | 120506 | ECC
C6 | NXOPTCJ | Kiegészítő kommunikációs kártya NXS/NXL frekvenciaváltókhoz, BACnet (RS485) | 1 | 48628 | ECC
C6 | NXPANA | Alfanumerikus kijelző NXS frekvenciaváltókhoz | 1 | 48628 | ECC
C6 | NXS0003V35A2H1 | NXS frekvenciaváltó grafikus kijelzővel, 3 fázis bemenet, 380-500V, 1,1kW, 3,3A, védelem: IP21, integrált EMC védelem: C2 | 1 | 318049 | ECC
C6 | NXS0003V35A5H1 | NXS frekvenciaváltó grafikus kijelzővel, 3 fázis bemenet, 380-500V, 1,1kW, 3,3A, védelem: IP54, integrált EMC védelem: C2 | 1 | 364495 | ECC
C6 | NXS0004V35A2H1 | NXS frekvenciaváltó grafikus kijelzővel, 3 fázis bemenet, 380-500V, 1,5kW, 4,3A, védelem: IP21, integrált EMC védelem: C2 | 1 | 351368 | ECC
C6 | NXS0004V35A5H1 | NXS frekvenciaváltó grafikus kijelzővel, 3 fázis bemenet, 380-500V, 1,5kW, 4,3A, védelem: IP54, integrált EMC védelem: C2 | 1 | 398823 | ECC
C6 | NXS0005V35A2H1 | NXS frekvenciaváltó grafikus kijelzővel, 3 fázis bemenet, 380-500V, 2,2kW, 5,6A, védelem: IP21, integrált EMC védelem: C2 | 1 | 367523 | ECC
C6 | NXS0005V35A5H1 | NXS frekvenciaváltó grafikus kijelzővel, 3 fázis bemenet, 380-500V, 2,2kW, 5,6A, védelem: IP54, integrált EMC védelem: C2 | 1 | 414980 | ECC
C6 | NXS0007V35A2H1 | NXS frekvenciaváltó grafikus kijelzővel, 3 fázis bemenet, 380-500V, 3kW, 7,6A, védelem: IP21, integrált EMC védelem: C2 | 1 | 384687 | ECC
C6 | NXS0007V35A5H1 | NXS frekvenciaváltó grafikus kijelzővel, 3 fázis bemenet, 380-500V, 3kW, 7,6A, védelem: IP54, integrált EMC védelem: C2 | 1 | 434162 | ECC
C6 | NXS0009V35A2H1 | NXS frekvenciaváltó grafikus kijelzővel, 3 fázis bemenet, 380-500V, 4kW, 9A, védelem: IP21, integrált EMC védelem: C2 | 1 | 414980 | ECC
C6 | NXS0009V35A5H1 | NXS frekvenciaváltó grafikus kijelzővel, 3 fázis bemenet, 380-500V, 4kW, 9A, védelem: IP54, integrált EMC védelem: C2 | 1 | 464453 | ECC
C6 | NXS0012V35A2H1 | NXS frekvenciaváltó grafikus kijelzővel, 3 fázis bemenet, 380-500V, 5,5kW, 12A, védelem: IP21, integrált EMC védelem: C2 | 1 | 469497 | ECC
C6 | NXS0012V35A5H1 | NXS frekvenciaváltó grafikus kijelzővel, 3 fázis bemenet, 380-500V, 5,5kW, 12A, védelem: IP54, integrált EMC védelem: C2 | 1 | 519984 | ECC
C6 | NXS0016V35A2H1 | NXS frekvenciaváltó grafikus kijelzővel, 3 fázis bemenet, 380-500V, 7,5kW, 16A, védelem: IP21, integrált EMC védelem: C2 | 1 | 560371 | ECC
C6 | NXS0016V35A5H1 | NXS frekvenciaváltó grafikus kijelzővel, 3 fázis bemenet, 380-500V, 7,5kW, 16A, védelem: IP54, integrált EMC védelem: C2 | 1 | 609845 | ECC
C6 | NXS0022V35A2H1 | NXS frekvenciaváltó grafikus kijelzővel, 3 fázis bemenet, 380-500V, 11kW, 23A, védelem: IP21, integrált EMC védelem: C2 | 1 | 685571 | ECC
C6 | NXS0022V35A5H1 | NXS frekvenciaváltó grafikus kijelzővel, 3 fázis bemenet, 380-500V, 11kW, 23A, védelem: IP54, integrált EMC védelem: C2 | 1 | 733024 | ECC
C6 | NXS0031V35A2H1 | NXS frekvenciaváltó grafikus kijelzővel, 3 fázis bemenet, 380-500V, 15kW, 31A, védelem: IP21, integrált EMC védelem: C2 | 1 | 822886 | ECC
C6 | NXS0031V35A5H1 | NXS frekvenciaváltó grafikus kijelzővel, 3 fázis bemenet, 380-500V, 15kW, 31A, védelem: IP54, integrált EMC védelem: C2 | 1 | 872362 | ECC
C6 | NXS0038V35A2H1 | NXS frekvenciaváltó grafikus kijelzővel, 3 fázis bemenet, 380-500V, 18,5kW, 38A, védelem: IP21, integrált EMC védelem: C2 | 1 | 972320 | ECC
C6 | NXS0038V35A5H1 | NXS frekvenciaváltó grafikus kijelzővel, 3 fázis bemenet, 380-500V, 18,5kW, 38A, védelem: IP54, integrált EMC védelem: C2 | 1 | 1079344 | ECC
C6 | NXS0045V35A2H1 | NXS frekvenciaváltó grafikus kijelzővel, 3 fázis bemenet, 380-500V, 22kW, 46A, védelem: IP21, integrált EMC védelem: C2 | 1 | 1104588 | ECC
C6 | NXS0045V35A5H1 | NXS frekvenciaváltó grafikus kijelzővel, 3 fázis bemenet, 380-500V, 22kW, 46A, védelem: IP54, integrált EMC védelem: C2 | 1 | 1215653 | ECC
C6 | NXS0061V35A2H1 | NXS frekvenciaváltó grafikus kijelzővel, 3 fázis bemenet, 380-500V, 30kW, 61A, védelem: IP21, integrált EMC védelem: C2 | 1 | 1280270 | ECC
C6 | NXS0061V35A5H1 | NXS frekvenciaváltó grafikus kijelzővel, 3 fázis bemenet, 380-500V, 30kW, 61A, védelem: IP54, integrált EMC védelem: C2 | 1 | 1396383 | ECC
C6 | NXS0072V35A2H0 | NXS frekvenciaváltó grafikus kijelzővel, 3 fázis bemenet, 380-500V, 37kW, 72A, védelem: IP21, integrált EMC védelem: C2 | 1 | 1726552 | ECC
C6 | NXS0072V35A5H0 | NXS frekvenciaváltó grafikus kijelzővel, 3 fázis bemenet, 380-500V, 37kW, 72A, védelem: IP54, integrált EMC védelem: C2 | 1 | 1787130 | ECC
C6 | NXS0087V35A2H0 | NXS frekvenciaváltó grafikus kijelzővel, 3 fázis bemenet, 380-500V, 45kW, 87A, védelem: IP21, integrált EMC védelem: C2 | 1 | 2098111 | ECC
C6 | NXS0087V35A5H0 | NXS frekvenciaváltó grafikus kijelzővel, 3 fázis bemenet, 380-500V, 45kW, 87A, védelem: IP54, integrált EMC védelem: C2 | 1 | 2138500 | ECC
C6 | NXS0105V35A2H0 | NXS frekvenciaváltó grafikus kijelzővel, 3 fázis bemenet, 380-500V, 55kW, 105A, védelem: IP21, integrált EMC védelem: C2 | 1 | 2421207 | ECC
C6 | NXS0105V35A5H0 | NXS frekvenciaváltó grafikus kijelzővel, 3 fázis bemenet, 380-500V, 55kW, 105A, védelem: IP54, integrált EMC védelem: C2 | 1 | 2444432 | ECC
C6 | NXS0140V35A2H0 | NXS frekvenciaváltó grafikus kijelzővel, 3 fázis bemenet, 380-500V, 75kW, 140A, védelem: IP21, integrált EMC védelem: C2 | 1 | 2966434 | ECC
C6 | NXS0140V35A5H0 | NXS frekvenciaváltó grafikus kijelzővel, 3 fázis bemenet, 380-500V, 75kW, 140A, védelem: IP54, integrált EMC védelem: C2 | 1 | 3270348 | ECC
C6 | NXS0168V35A2H0 | NXS frekvenciaváltó grafikus kijelzővel, 3 fázis bemenet, 380-500V, 90kW, 170A, védelem: IP21, integrált EMC védelem: C2 | 1 | 3497525 | ECC
C6 | NXS0168V35A5H0 | NXS frekvenciaváltó grafikus kijelzővel, 3 fázis bemenet, 380-500V, 90kW, 170A, védelem: IP54, integrált EMC védelem: C2 | 1 | 3800429 | ECC
C6 | NXS0205V35A2H0 | NXS frekvenciaváltó grafikus kijelzővel, 3 fázis bemenet, 380-500V, 110kW, 205A, védelem: IP21, integrált EMC védelem: C2 | 1 | 4189154 | ECC
C6 | NXS0205V35A5H0 | NXS frekvenciaváltó grafikus kijelzővel, 3 fázis bemenet, 380-500V, 110kW, 205A, védelem: IP54, integrált EMC védelem: C2 | 1 | 4493067 | ECC
C6 | NXS0260V35A2H0 | NXS frekvenciaváltó grafikus kijelzővel, 3 fázis bemenet, 380-500V, 132kW, 261A, védelem: IP21, integrált EMC védelem: C2 | 1 | 6015681 | ECC
C6 | NXS0260V35A5H0 | NXS frekvenciaváltó grafikus kijelzővel, 3 fázis bemenet, 380-500V, 132kW, 261A, védelem: IP54, integrált EMC védelem: C2 | 1 | 7346588 | ECC
C6 | NXS0310V35A2H0 | NXS frekvenciaváltó grafikus kijelzővel, 3 fázis bemenet, 380-500V, 160kW, 300A, védelem: IP21, integrált EMC védelem: C2 | 1 | 6941994 | ECC
C6 | NXS0385V35A2L0 | NXS frekvenciaváltó grafikus kijelzővel, 3 fázis bemenet, 380-500V, 200kW, 385A, védelem: IP21, integrált EMC védelem: C3 |  | 8975787 | ECC
C6 | NXS0385V35A5L0 | NXS frekvenciaváltó grafikus kijelzővel, 3 fázis bemenet, 380-500V, 200kW, 385A, védelem: IP54, integrált EMC védelem: C3 |  | 9747420 | ECC
C6 | NXS0460V35A2L0 | NXS frekvenciaváltó grafikus kijelzővel, 3 fázis bemenet, 380-500V, 250kW, 460A, védelem: IP21, integrált EMC védelem: C3 |  | 10066719 | ECC
C6 | NXS0460V35A5L0 | NXS frekvenciaváltó grafikus kijelzővel, 3 fázis bemenet, 380-500V, 250kW, 460A, védelem: IP54, integrált EMC védelem: C3 |  | 10953653 | ECC
C6 | NXS0590V35A2L0 | NXS frekvenciaváltó grafikus kijelzővel, 3 fázis bemenet, 380-500V, 315kW, 590A, védelem: IP21, integrált EMC védelem: C3 |  | 13082298 | ECC
C6 | NXS0650V35A2L0 | NXS frekvenciaváltó grafikus kijelzővel, 3 fázis bemenet, 380-500V, 355kW, 650A, védelem: IP21, integrált EMC védelem: C3 |  | 14341746 | ECC
C6 | NXS0730V35A2L0 | NXS frekvenciaváltó grafikus kijelzővel, 3 fázis bemenet, 380-500V, 400kW, 730A, védelem: IP21, integrált EMC védelem: C3 |  | 15920491 | ECC
C6 | OPTB1 | Kiegészítő kártya frekvenciaváltókhoz, 6DI/DO (programozhatóan DI, vagy DO) | 1 | 38012 | ECC
C6 | OPTB4 | Kiegészítő kártya frekvenciaváltókhoz, 1AI és 2AO (mA) | 1 | 67662 | ECC
C6 | OPTB5 | Kiegészítő kártya frekvenciaváltókhoz, 3 relé NO | 1 | 39534 | ECC
C6 | OPTB9 | Kiegészítő kártya frekvenciaváltókhoz, 1 relé NO és 5 DI (41-240 Vac) | 1 | 61578 | ECC
C6 | OPTBF | Kiegészítő kártya frekvenciaváltókhoz, 1AO (V/mA), 1 relé NO és 1 Open Collector kimenet | 1 | 67662 | ECC
C6 | OPTC4 | Kiegészítő kommunikációs kártya NXS/NXL frekvenciaváltókhoz, LonWorks | 1 | 110235 | ECC
H6 | OT112M-3/4D | Szorítógyűrűs csatlakozó csavarzat, 3/4" x 14 x 2 mm, 2db, műanyag csőhöz, külső menetes csatlakozáshoz | 1 | 1528 | ECC
H6 | OT112M-3/4F | Szorítógyűrűs csatlakozó csavarzat, 3/4" x 16 x 2 mm, 2db, műanyag csőhöz, külső menetes csatlakozáshoz | 1 | 1528 | ECC
H6 | OT112M-3/4F2 | Szorítógyűrűs csatlakozó csavarzat, 3/4" x 16 x 2,2 mm, 2db, műanyag csőhöz, külső menetes csatlakozáshoz | 1 | 1528 | ECC
H6 | OT112M-3/4G | Szorítógyűrűs csatlakozó csavarzat, 3/4" x 17 x 2 mm, 2db, műanyag csőhöz, külső menetes csatlakozáshoz | 1 | 1528 | ECC
H6 | OT112M-3/4H | Szorítógyűrűs csatlakozó csavarzat, 3/4" x 18 x 2 mm, 2db, műanyag csőhöz, külső menetes csatlakozáshoz | 1 | 1528 | ECC
H6 | OT112M-3/4K | 2db! X2 PE-X PIPE CONNECTION (az ár egységár) | 2 | 1528 | ECC
H6 | OT113M-3/4D | Roppantógyűrűs csatlakozó csavarzat, 3/4" x 14 x 2 mm, 2db, ötrétegű csőhöz, külső menetes csatlakozáshoz | 1 | 1785 | ECC
H6 | OT113M-3/4F | Roppantógyűrűs csatlakozó csavarzat, 3/4" x 16 x 2 mm, 2db, ötrétegű csőhöz, külső menetes csatlakozáshoz | 1 | 1531 | ECC
H6 | OT113M-3/4H | Roppantógyűrűs csatlakozó csavarzat, 3/4" x 18 x 2 mm, 2db, ötrétegű csőhöz, külső menetes csatlakozáshoz | 1 | 1785 | ECC
H6 | OT114M-3/4B | CU PIPE SOFTCONNECTION (2 PCS) | 1 | 1360 | ECC
H6 | OT114M-3/4C | CU PIPE SOFTCONNECTION (2 PCS) | 1 | 1360 | ECC
H6 | OT114M-3/4D | CU PIPE SOFTCONNECTION (2 PCS) | 1 | 1360 | ECC
H6 | OT114M-3/4E | Roppantógyűrűs csatlakozó csavarzat, 3/4" x 15mm, 2db, rézcsőhöz, külső menetes csatlakozáshoz | 1 | 1401 | ECC
H6 | OT114M-3/4F | X2 SOFT CONNECTION FOR CU PIPE | 1 | 1360 | ECC
H6 | OT114M-3/4H | X2 SOFT CONNECTION FOR CU PIPE | 1 | 1360 | ECC
F8 | P2 | SEALING DEVICE | 1 | 3784 | ECC
F2 | P2-TVS12-400100 | ELECTR.THERM.-50/+400GR.CEXT. | 1 | 35900 | ECC
F2 | P2-TVS12-400250 | ELECTR.THERM.-50/+400GR.CEXT. | 1 | 36550 | ECC
W9 | P300-L | Vízlágyító patron VE300 töltő armatúrához (nagy méret) | 1 | 36217 | ECC
W9 | P300-S | Vízlágyító patron VE300 töltő armatúrához (kis méret) | 1 | 15608 | ECC
F9 | PA1 | (tartalék) lapát készlet S6065 áramlás kapcsolóhoz | 1 | 4515 | ECC
F9 | PA2 | (tartalék) lapát készlet S6065 áramlás kapcsolóhoz | 1 | 7009 | ECC
W5 | PC300-100A | nyomáslengés védő szelep, S300-as sorozat, porszórt öntvény, csőhálózatok védelmére, DN100, karimás, PN16, max 80°C, (kvs=167) | 1 | 1448576 | ECC
W5 | PC300-150A | nyomáslengés védő szelep, S300-as sorozat, porszórt öntvény, csőhálózatok védelmére, DN150, karimás, PN16, max 80°C, (kvs=407) | 1 | 2078623 | ECC
W5 | PC300-200A | nyomáslengés védő szelep, S300-as sorozat, porszórt öntvény, csőhálózatok védelmére, DN200, karimás, PN16, max 80°C, (kvs=676) | 1 | 2680082 | ECC
W5 | PC300-250A | nyomáslengés védő szelep, S300-as sorozat, porszórt öntvény, csőhálózatok védelmére, DN250, karimás, PN16, max 80°C, (kvs=1160) | 1 | 3910524 | ECC
W5 | PC300-300A | nyomáslengés védő szelep, S300-as sorozat, porszórt öntvény, csőhálózatok védelmére, DN300, karimás, PN16, max 80°C, (kvs=1600) | 1 | 5354866 | ECC
W5 | PC300-350A | nyomáslengés védő szelep, S300-as sorozat, porszórt öntvény, csőhálózatok védelmére, DN350, karimás, PN16, max 80°C, (kvs=1600) | 1 | 7387960 | ECC
W5 | PC300-400A | nyomáslengés védő szelep, S300-as sorozat, porszórt öntvény, csőhálózatok védelmére, DN400, karimás, PN16, max 80°C, (kvs=3300) | 1 | 11467907 | ECC
W5 | PC300-450A | nyomáslengés védő szelep, S300-as sorozat, porszórt öntvény, csőhálózatok védelmére, DN450, karimás, PN16, max 80°C, (kvs=3300) | 1 | 16564400 | ECC
W5 | PC300-65A | nyomáslengés védő szelep, S300-as sorozat, porszórt öntvény, csőhálózatok védelmére, DN65, karimás, PN16, max 80°C, (kvs=43) | 1 | 1307745 | ECC
W5 | PC300-80A | nyomáslengés védő szelep, S300-as sorozat, porszórt öntvény, csőhálózatok védelmére, DN80, karimás, PN16, max 80°C, (kvs=103) | 1 | 1392454 | ECC
B0 | PE49 | Foszfát adagoló betét HF49-1A-hoz | 1 | 16617 | ECC
W5 | PS300-100A | szivattyúvédő szelep, S300-as sorozat, porszórt öntvény, vízütésmentes indítás, DN100, karimás, PN16, max 80°C, (kvs=167) | 1 | 1207148 | ECC
W5 | PS300-150A | szivattyúvédő szelep, S300-as sorozat, porszórt öntvény, vízütésmentes indítás, DN150, karimás, PN16, max 80°C, (kvs=407) | 1 | 1831899 | ECC
W5 | PS300-200A | szivattyúvédő szelep, S300-as sorozat, porszórt öntvény, vízütésmentes indítás, DN200, karimás, PN16, max 80°C, (kvs=676) | 1 | 2435473 | ECC
W5 | PS300-250A | szivattyúvédő szelep, S300-as sorozat, porszórt öntvény, vízütésmentes indítás, DN250, karimás, PN16, max 80°C, (kvs=1160) | 1 | 3812047 | ECC
W5 | PS300-300A | szivattyúvédő szelep, S300-as sorozat, porszórt öntvény, vízütésmentes indítás, DN300, karimás, PN16, max 80°C, (kvs=1600) | 1 | 5188620 | ECC
W5 | PS300-350A | szivattyúvédő szelep, S300-as sorozat, porszórt öntvény, vízütésmentes indítás, DN350, karimás, PN16, max 80°C, (kvs=1600) | 1 | 7200534 | ECC
W5 | PS300-400A | szivattyúvédő szelep, S300-as sorozat, porszórt öntvény, vízütésmentes indítás, DN400, karimás, PN16, max 80°C, (kvs=3300) | 1 | 11330250 | ECC
W5 | PS300-450A | szivattyúvédő szelep, S300-as sorozat, porszórt öntvény, vízütésmentes indítás, DN450, karimás, PN16, max 80°C, (kvs=3300) | 1 | 16412975 | ECC
W5 | PS300-50A | szivattyúvédő szelep, S300-as sorozat, porszórt öntvény, vízütésmentes indítás, DN50, karimás, PN16, max 80°C, (kvs=43) | 1 | 921245 | ECC
W5 | PS300-65A | szivattyúvédő szelep, S300-as sorozat, porszórt öntvény, vízütésmentes indítás, DN65, karimás, PN16, max 80°C, (kvs=43) | 1 | 1027133 | ECC
W5 | PS300-80A | szivattyúvédő szelep, S300-as sorozat, porszórt öntvény, vízütésmentes indítás, DN80, karimás, PN16, max 80°C, (kvs=103) | 1 | 1111847 | ECC
F5 | PSHDB0012 | Elektronikus nyomás különbség kapcsoló kijelzővel, nyomástartomány 0-1 bar, védettség IP65, kimenet Open kollektor max.250 mA | 1 | 202659 | ECC
F5 | PSHDB0032 | Elektronikus nyomás különbség kapcsoló kijelzővel, nyomástartomány 0-3 bar, védettség IP65, kimenet Open kollektor max.250 mA |  | 193629 | ECC
F5 | PSHDB0062 | Elektronikus nyomás különbség kapcsoló kijelzővel, nyomástartomány 0-6 bar, védettség IP65, kimenet Open kollektor max.250 mA |  | 193629 | ECC
F5 | PSHDB0202 | Elektronikus nyomás különbség kapcsoló kijelzővel, nyomástartomány 0-20 bar, védettség IP65, kimenet Open kollektor max.250 mA |  | 193629 | ECC
F5 | PSHDM1002 | Elektronikus nyomás különbség kapcsoló kijelzővel, nyomástartomány 0-100 mbar, védettség IP65, kimenet Open kollektor max.250 mA |  | 211689 | ECC
F5 | PSHDM3002 | Elektronikus nyomás különbség kapcsoló kijelzővel, nyomástartomány 0-300 mbar, védettség IP65, kimenet Open kollektor max.250 mA |  | 211689 | ECC
F5 | PSHRB0011 | Elektronikus nyomáskapcsoló kijelzővel, nyomástartomány 0-1 bar, védettség IP65, kimenet Open kollektor max.250 mA | 1 | 134977 | ECC
F5 | PSHRB0041 | Elektronikus nyomáskapcsoló kijelzővel, nyomástartomány 0-4 bar, védettség IP65, kimenet Open kollektor max.250 mA | 1 | 134977 | ECC
F5 | PSHRB0101 | Elektronikus nyomáskapcsoló kijelzővel, nyomástartomány 0-10 bar, védettség IP65, kimenet Open kollektor max.250 mA | 1 | 134977 | ECC
F5 | PSHRB0161 | Elektronikus nyomáskapcsoló kijelzővel, nyomástartomány 0-16 bar, védettség IP65, kimenet Open kollektor max.250 mA | 1 | 134977 | ECC
F5 | PSHRB0251 | Elektronikus nyomáskapcsoló kijelzővel, nyomástartomány 0-25 bar, védettség IP65, kimenet Open kollektor max.250 mA | 1 | 134977 | ECC
F5 | PSHRB0401 | Elektronikus nyomáskapcsoló kijelzővel, nyomástartomány 0-40 bar, védettség IP65, kimenet Open kollektor max.250 mA | 1 | 134977 | ECC
F5 | PSHRV1011 | Elektronikus nyomáskapcsoló kijelzővel, nyomástartomány -1-1 bar, védettség IP65, kimenet Open kollektor max.250 mA | 1 | 134977 | ECC
F5 | PSSRB0011-S | Elektronikus nyomáskapcsoló kijelző nélkül, nyomástartomány 0-1 bar, védettség IP65, kimenet Open kollektor max.250 mA | 1 | 111026 | ECC
F5 | PSSRB0041-S | Elektronikus nyomáskapcsoló kijelző nélkül, nyomástartomány 0-4 bar, védettség IP65, kimenet Open kollektor max.250 mA | 1 | 111026 | ECC
F5 | PSSRB0101-S | Elektronikus nyomáskapcsoló kijelző nélkül, nyomástartomány 0-10 bar, védettség IP65, kimenet Open kollektor max.250 mA | 1 | 111026 | ECC
F5 | PSSRB0161-S | Elektronikus nyomáskapcsoló kijelző nélkül, nyomástartomány 0-16 bar, védettség IP65, kimenet Open kollektor max.250 mA | 1 | 111026 | ECC
F5 | PSSRB0251-S | Elektronikus nyomáskapcsoló kijelző nélkül, nyomástartomány 0-25 bar, védettség IP65, kimenet Open kollektor max.250 mA | 1 | 111026 | ECC
F5 | PSSRB0401-S | Elektronikus nyomáskapcsoló kijelző nélkül, nyomástartomány 0-40 bar, védettség IP65, kimenet Open kollektor max.250 mA | 1 | 111026 | ECC
F5 | PSSRV1011-S | Elektronikus nyomáskapcsoló kijelző nélkül, nyomástartomány -1-1 bar, védettség IP65, kimenet Open kollektor max.250 mA | 1 | 111026 | ECC
F5 | PST001RG12S | ELEC.PRESS.SWITCH+TRANSM.0-1BA | 1 | 120701 | ECC
F5 | PST001RG12S-R | ELEC.PR.SW.+TRANSM.+REL.0-1BAR | 1 | 130935 | ECC
F5 | PST001RG34F | Nyomástávadó és kapcsoló kijelzővel, 0-1 bar relatív, kimenet Open kollektor, 0..10V vagy 4-20mA | 1 | 125818 | ECC
F5 | PST001RG34F-R | Nyomástávadó és kapcsoló kijelzővel, 0-1 bar relatív, kimenet Open kollektor, 0..10V vagy 4-20mA, Relékontaktus | 1 | 136052 | ECC
F5 | PST002AG12S | Nyomástávadó és kapcsoló kijelzővel, 0-2 bar abszolút, kimenet Open kollektor, 0..10V vagy 4-20mA | 1 | 140350 | ECC
F5 | PST002AG12S-R | Nyomástávadó és kapcsoló kijelzővel, 0-2 bar abszolút, kimenet Open kollektor, 0..10V vagy 4-20mA, Relékontaktus | 1 | 130935 | ECC
F5 | PST002AG34F | Nyomástávadó és kapcsoló kijelzővel, 0-2 bar abszolút, kimenet Open kollektor, 0..10V vagy 4-20mA | 1 | 125818 | ECC
F5 | PST002AG34F-R | Nyomástávadó és kapcsoló kijelzővel, 0-2 bar abszolút, kimenet Open kollektor, 0..10V vagy 4-20mA, Relékontaktus | 1 | 136052 | ECC
F5 | PST002RG12S | Nyomástávadó és kapcsoló kijelzővel, 0-1,6 bar relatív, kimenet Open kollektor, 0..10V vagy 4-20mA | 1 | 140350 | ECC
F5 | PST002RG12S-R | Nyomástávadó és kapcsoló kijelzővel, 0-1,6 bar relatív, kimenet Open kollektor, 0..10V vagy 4-20mA, Relékontaktus | 1 | 130935 | ECC
F5 | PST002RG34F | Nyomástávadó és kapcsoló kijelzővel, 0-1,6 bar relatív, kimenet Open kollektor, 0..10V vagy 4-20mA | 1 | 125818 | ECC
F5 | PST002RG34F-R | Nyomástávadó és kapcsoló kijelzővel, 0-1,6 bar relatív, kimenet Open kollektor, 0..10V vagy 4-20mA, Relékontaktus | 1 | 136052 | ECC
F5 | PST004RG12S | Nyomástávadó és kapcsoló kijelzővel, 0-4 bar relatív, kimenet Open kollektor, 0..10V vagy 4-20mA | 1 | 140350 | ECC
F5 | PST004RG12S-R | Nyomástávadó és kapcsoló kijelzővel, 0-4 bar relatív, kimenet Open kollektor, 0..10V vagy 4-20mA, Relékontaktus | 1 | 130935 | ECC
F5 | PST004RG34F | Nyomástávadó és kapcsoló kijelzővel, 0-4 bar relatív, kimenet Open kollektor, 0..10V vagy 4-20mA | 1 | 125818 | ECC
F5 | PST004RG34F-R | Nyomástávadó és kapcsoló kijelzővel, 0-4 bar relatív, kimenet Open kollektor, 0..10V vagy 4-20mA, Relékontaktus | 1 | 136052 | ECC
F5 | PST010AG12S | Nyomástávadó és kapcsoló kijelzővel, 0-10 bar abszolút, kimenet Open kollektor, 0..10V vagy 4-20mA | 1 | 140350 | ECC
F5 | PST010AG12S-R | Nyomástávadó és kapcsoló kijelzővel, 0-10 bar abszolút, kimenet Open kollektor, 0..10V vagy 4-20mA, Relékontaktus | 1 | 130935 | ECC
F5 | PST010AG34F | Nyomástávadó és kapcsoló kijelzővel, 0-10 bar abszolút, kimenet Open kollektor, 0..10V vagy 4-20mA | 1 | 125818 | ECC
F5 | PST010AG34F-R | Nyomástávadó és kapcsoló kijelzővel, 0-10 bar abszolút, kimenet Open kollektor, 0..10V vagy 4-20mA, Relékontaktus | 1 | 158200 | ECC
F5 | PST010RG12S | Nyomástávadó és kapcsoló kijelzővel, 0-10 bar relatív, kimenet Open kollektor, 0..10V vagy 4-20mA | 1 | 140350 | ECC
F5 | PST010RG12S-R | Nyomástávadó és kapcsoló kijelzővel, 0-10 bar relatív, kimenet Open kollektor, 0..10V vagy 4-20mA, Relékontaktus | 1 | 130935 | ECC
F5 | PST010RG34F | Nyomástávadó és kapcsoló kijelzővel, 0-10 bar relatív, kimenet Open kollektor, 0..10V vagy 4-20mA | 1 | 125818 | ECC
F5 | PST010RG34F-R | Nyomástávadó és kapcsoló kijelzővel, 0-10 bar relatív, kimenet Open kollektor, 0..10V vagy 4-20mA, Relékontaktus | 1 | 136052 | ECC
F5 | PST025RG12S | Nyomástávadó és kapcsoló kijelzővel, 0-25 bar relatív, kimenet Open kollektor, 0..10V vagy 4-20mA | 1 | 140350 | ECC
F5 | PST025RG12S-R | Nyomástávadó és kapcsoló kijelzővel, 0-25 bar relatív, kimenet Open kollektor, 0..10V vagy 4-20mA, Relékontaktus | 1 | 130935 | ECC
F5 | PST025RG34F | Nyomástávadó és kapcsoló kijelzővel, 0-25 bar relatív, kimenet Open kollektor, 0..10V vagy 4-20mA | 1 | 125818 | ECC
F5 | PST025RG34F-R | Nyomástávadó és kapcsoló kijelzővel, 0-25 bar relatív, kimenet Open kollektor, 0..10V vagy 4-20mA, Relékontaktus | 1 | 136052 | ECC
F5 | PST060RG12S | Nyomástávadó és kapcsoló kijelzővel, 0-60 bar relatív, kimenet Open kollektor, 0..10V vagy 4-20mA | 1 | 140350 | ECC
F5 | PST060RG12S-R | Nyomástávadó és kapcsoló kijelzővel, 0-60 bar relatív, kimenet Open kollektor, 0..10V vagy 4-20mA, Relékontaktus | 1 | 130935 | ECC
F5 | PST100RG12S | Nyomástávadó és kapcsoló kijelzővel, 0-100 bar relatív, kimenet Open kollektor, 0..10V vagy 4-20mA | 1 | 140350 | ECC
F5 | PST100RG12S-R | Nyomástávadó és kapcsoló kijelzővel, 0-100 bar relatív, kimenet Open kollektor, 0..10V vagy 4-20mA, Relékontaktus | 1 | 130935 | ECC
F5 | PST250RG12S | Nyomástávadó és kapcsoló kijelzővel, 0-250 bar relatív, kimenet Open kollektor, 0..10V vagy 4-20mA | 1 | 140350 | ECC
F5 | PST250RG12S-R | Nyomástávadó és kapcsoló kijelzővel, 0-250 bar relatív, kimenet Open kollektor, 0..10V vagy 4-20mA, Relékontaktus | 1 | 130935 | ECC
F5 | PST600RG12S | Nyomástávadó és kapcsoló kijelzővel, 0-600 bar relatív, kimenet Open kollektor, 0..10V vagy 4-20mA | 1 | 140350 | ECC
F5 | PST600RG12S-R | Nyomástávadó és kapcsoló kijelzővel, 0-600 bar relatív, kimenet Open kollektor, 0..10V vagy 4-20mA, Relékontaktus | 1 | 130935 | ECC
F5 | PSTM250RG12S | Nyomástávadó és kapcsoló kijelzővel, 0-0,25 bar relatív, kimenet Open kollektor, 0..10V vagy 4-20mA | 1 | 143792 | ECC
F5 | PSTM250RG12S-R | Nyomástávadó és kapcsoló kijelzővel, 0-0,25 bar relatív, kimenet Open kollektor, 0..10V vagy 4-20mA, Relékontaktus | 1 | 153983 | ECC
F5 | PSTM250RG34F | Nyomástávadó és kapcsoló kijelzővel, 0-0,25 bar relatív, kimenet Open kollektor, 0..10V vagy 4-20mA | 1 | 148909 | ECC
F5 | PSTM250RG34F-R | Nyomástávadó és kapcsoló kijelzővel, 0-0,25 bar relatív, kimenet Open kollektor, 0..10V vagy 4-20mA, Relékontaktus | 1 | 159143 | ECC
F5 | PSTM400RG12S | Nyomástávadó és kapcsoló kijelzővel, 0-0,4 bar relatív, kimenet Open kollektor, 0..10V vagy 4-20mA | 1 | 133472 | ECC
F5 | PSTM400RG12S-R | Nyomástávadó és kapcsoló kijelzővel, 0-0,4 bar relatív, kimenet Open kollektor, 0..10V vagy 4-20mA, Relékontaktus | 1 | 143792 | ECC
F5 | PSTM400RG34F | Nyomástávadó és kapcsoló kijelzővel, 0-0,4 bar relatív, kimenet Open kollektor, 0..10V vagy 4-20mA | 1 | 138632 | ECC
F5 | PSTM400RG34F-R | Nyomástávadó és kapcsoló kijelzővel, 0-0,4 bar relatív, kimenet Open kollektor, 0..10V vagy 4-20mA, Relékontaktus | 1 | 148909 | ECC
F5 | PSTM600RG12S | Nyomástávadó és kapcsoló kijelzővel, 0-0,6 bar relatív, kimenet Open kollektor, 0..10V vagy 4-20mA | 1 | 133472 | ECC
F5 | PSTM600RG12S-R | Nyomástávadó és kapcsoló kijelzővel, 0-0,6 bar relatív, kimenet Open kollektor, 0..10V vagy 4-20mA, Relékontaktus | 1 | 143792 | ECC
F5 | PSTM600RG34F | Nyomástávadó és kapcsoló kijelzővel, 0-0,6 bar relatív, kimenet Open kollektor, 0..10V vagy 4-20mA | 1 | 138632 | ECC
F5 | PSTM600RG34F-R | Nyomástávadó és kapcsoló kijelzővel, 0-0,6 bar relatív, kimenet Open kollektor, 0..10V vagy 4-20mA, Relékontaktus | 1 | 148909 | ECC
F5 | PSTV01RG12S | Nyomástávadó és kapcsoló kijelzővel, -1-1 bar vákum relatív, kimenet Open kollektor, 0..10V vagy 4-20mA | 1 | 140350 | ECC
F5 | PSTV01RG12S-R | Nyomástávadó és kapcsoló kijelzővel, -1-1 bar vákum relatív, kimenet Open kollektor, 0..10V vagy 4-20mA, Relékontaktus | 1 | 130935 | ECC
F5 | PSTV01RG34F | Nyomástávadó és kapcsoló kijelzővel, -1-1 bar vákum relatív, kimenet Open kollektor, 0..10V vagy 4-20mA | 1 | 125818 | ECC
F5 | PSTV01RG34F-R | Nyomástávadó és kapcsoló kijelzővel, -1-1 bar vákum relatív, kimenet Open kollektor, 0..10V vagy 4-20mA, Relékontaktus | 1 | 136052 | ECC
F5 | PTHDB0012A2 | Nyomás különbség távadó kijelzővel, nyomástartomány 0-1 bar, védettség IP65, kimenet 2 vezetékes 4-20mA | 1 | 228813 | ECC
F5 | PTHDB0012V3 | Nyomás különbség távadó kijelzővel, nyomástartomány 0-1 bar, védettség IP65, kimenet 0/2..10V vagy 0/4..20mA | 1 | 228813 | ECC
F5 | PTHDB0032A2 | Nyomás különbség távadó kijelzővel, nyomástartomány 0-3 bar, védettség IP65, kimenet 2 vezetékes 4-20mA |  | 224757 | ECC
F5 | PTHDB0032V3 | Nyomás különbség távadó kijelzővel, nyomástartomány 0-3 bar, védettség IP65, kimenet 0/2..10V vagy 0/4..20mA |  | 224757 | ECC
F5 | PTHDB0062A2 | Nyomás különbség távadó kijelzővel, nyomástartomány 0-6 bar, védettség IP65, kimenet 2 vezetékes 4-20mA |  | 224757 | ECC
F5 | PTHDB0062V3 | Nyomás különbség távadó kijelzővel, nyomástartomány 0-6 bar, védettség IP65, kimenet 0/2..10V vagy 0/4..20mA |  | 224757 | ECC
F5 | PTHDB0202A2 | Nyomás különbség távadó kijelzővel, nyomástartomány 0-20 bar, védettség IP65, kimenet 2 vezetékes 4-20mA |  | 224757 | ECC
F5 | PTHDB0202V3 | Nyomás különbség távadó kijelzővel, nyomástartomány 0-20 bar, védettség IP65, kimenet 0/2..10V vagy 0/4..20mA |  | 224757 | ECC
F5 | PTHDM1002A2 | Nyomás különbség távadó kijelzővel, nyomástartomány 0-0,1 bar, védettség IP65, kimenet 2 vezetékes 4-20mA |  | 232947 | ECC
F5 | PTHDM1002V3 | Nyomás különbség távadó kijelzővel, nyomástartomány 0-0,1 bar, védettség IP65, kimenet 0/2..10V vagy 0/4..20mA |  | 232947 | ECC
F5 | PTHDM3002A2 | Nyomás különbség távadó kijelzővel, nyomástartomány 0-0,3 bar, védettség IP65, kimenet 2 vezetékes 4-20mA |  | 232947 | ECC
F5 | PTHDM3002V3 | Nyomás különbség távadó kijelzővel, nyomástartomány 0-0,3 bar, védettség IP65, kimenet 0/2..10V vagy 0/4..20mA |  | 232947 | ECC
F5 | PTHRB0011A2 | Nyomástávadó kijelzővel, nyomástartomány 0-1 bar, védettség IP65, kimenet 2 vezetékes 4-20mA | 1 | 141219 | ECC
F5 | PTHRB0011V3 | Nyomástávadó kijelzővel, nyomástartomány 0-1 bar, védettség IP65, kimenet 0/2..10V vagy 0/4..20mA | 1 | 122421 | ECC
F5 | PTHRB0041A2 | Nyomástávadó kijelzővel, nyomástartomány 0-4 bar, védettség IP65, kimenet 2 vezetékes 4-20mA | 1 | 141219 | ECC
F5 | PTHRB0041V3 | Nyomástávadó kijelzővel, nyomástartomány 0-4 bar, védettség IP65, kimenet 0/2..10V vagy 0/4..20mA | 1 | 122421 | ECC
F5 | PTHRB0101A2 | Nyomástávadó kijelzővel, nyomástartomány 0-10 bar, védettség IP65, kimenet 2 vezetékes 4-20mA | 1 | 141219 | ECC
F5 | PTHRB0101V3 | Nyomástávadó kijelzővel, nyomástartomány 0-10 bar, védettség IP65, kimenet 0/2..10V vagy 0/4..20mA | 1 | 122421 | ECC
F5 | PTHRB0161A2 | Nyomástávadó kijelzővel, nyomástartomány 0-16 bar, védettség IP65, kimenet 2 vezetékes 4-20mA | 1 | 141219 | ECC
F5 | PTHRB0161V3 | Nyomástávadó kijelzővel, nyomástartomány 0-16 bar, védettség IP65, kimenet 0/2..10V vagy 0/4..20mA | 1 | 122421 | ECC
F5 | PTHRB0251A2 | Nyomástávadó kijelzővel, nyomástartomány 0-25 bar, védettség IP65, kimenet 2 vezetékes 4-20mA | 1 | 141219 | ECC
F5 | PTHRB0251V3 | Nyomástávadó kijelzővel, nyomástartomány 0-25 bar, védettség IP65, kimenet 0/2..10V vagy 0/4..20mA | 1 | 122421 | ECC
F5 | PTHRB0401A2 | Nyomástávadó kijelzővel, nyomástartomány 0-40 bar, védettség IP65, kimenet 2 vezetékes 4-20mA | 1 | 141219 | ECC
F5 | PTHRB0401V3 | Nyomástávadó kijelzővel, nyomástartomány 0-40 bar, védettség IP65, kimenet 0/2..10V vagy 0/4..20mA | 1 | 122421 | ECC
F5 | PTHRV1011A2 | Nyomástávadó kijelzővel, nyomástartomány 0-0,1 bar, védettség IP65, kimenet 2 vezetékes 4-20mA | 1 | 141219 | ECC
F5 | PTHRV1011V3 | Nyomástávadó kijelzővel, nyomástartomány 0-0,1 bar, védettség IP65, kimenet 0/2..10V vagy 0/4..20mA | 1 | 122421 | ECC
F5 | PTSDB0012V3 | Nyomástávadó kijelző nélkül, nyomástartomány 0-1 bar, védettség IP67, kimenet 0/2..10V vagy 0/4..20mA |  | 171522 | ECC
F5 | PTSDB0032V3 | Nyomástávadó kijelző nélkül, nyomástartomány 0-3 bar, védettség IP67, kimenet 0/2..10V vagy 0/4..20mA |  | 167427 | ECC
F5 | PTSDB0062V3 | Nyomástávadó kijelző nélkül, nyomástartomány 0-6 bar, védettség IP67, kimenet 0/2..10V vagy 0/4..20mA |  | 167427 | ECC
F5 | PTSDB0202V3 | Nyomástávadó kijelző nélkül, nyomástartomány 0-20 bar, védettség IP67, kimenet 0/2..10V vagy 0/4..20mA |  | 167427 | ECC
F5 | PTSDM1002V3 | Nyomástávadó kijelző nélkül, nyomástartomány 0-0,1 bar, védettség IP67, kimenet 0/2..10V vagy 0/4..20mA |  | 175617 | ECC
F5 | PTSDM3002V3 | Nyomástávadó kijelző nélkül, nyomástartomány 0-0,3 bar, védettség IP67, kimenet 0/2..10V vagy 0/4..20mA |  | 175617 | ECC
F5 | PTSRB0011A2 | Nyomástávadó kijelző nélkül, nyomástartomány 0-1 bar, védettség IP67, kimenet 2 vezetékes 4-20mA | 1 | 118716 | ECC
F5 | PTSRB0011A3 | Nyomástávadó kijelző nélkül, nyomástartomány 0-1 bar, védettség IP67, kimenet 3 vezetékes 4-20mA | 1 | 100698 | ECC
F5 | PTSRB0011V3 | Nyomástávadó kijelző nélkül, nyomástartomány 0-1 bar, védettség IP67, kimenet 0/2..10V vagy 0/4..20mA | 1 | 100698 | ECC
F5 | PTSRB0041A2 | Nyomástávadó kijelző nélkül, nyomástartomány 0-4 bar, védettség IP67, kimenet 2 vezetékes 4-20mA | 1 | 118716 | ECC
F5 | PTSRB0041A3 | Nyomástávadó kijelző nélkül, nyomástartomány 0-4 bar, védettség IP67, kimenet 3 vezetékes 4-20mA | 1 | 100698 | ECC
F5 | PTSRB0041V3 | Nyomástávadó kijelző nélkül, nyomástartomány 0-4 bar, védettség IP67, kimenet 0/2..10V vagy 0/4..20mA | 1 | 100698 | ECC
F5 | PTSRB0101A2 | Nyomástávadó kijelző nélkül, nyomástartomány 0-10 bar, védettség IP67, kimenet 2 vezetékes 4-20mA | 1 | 118716 | ECC
F5 | PTSRB0101A3 | Nyomástávadó kijelző nélkül, nyomástartomány 0-10 bar, védettség IP67, kimenet 3 vezetékes 4-20mA | 1 | 100698 | ECC
F5 | PTSRB0101V3 | Nyomástávadó kijelző nélkül, nyomástartomány 0-10 bar, védettség IP67, kimenet 0/2..10V vagy 0/4..20mA | 1 | 100698 | ECC
F5 | PTSRB0161A2 | Nyomástávadó kijelző nélkül, nyomástartomány 0-16 bar, védettség IP67, kimenet 2 vezetékes 4-20mA | 1 | 118716 | ECC
F5 | PTSRB0161A3 | Nyomástávadó kijelző nélkül, nyomástartomány 0-16 bar, védettség IP67, kimenet 3 vezetékes 4-20mA | 1 | 100698 | ECC
F5 | PTSRB0161V3 | Nyomástávadó kijelző nélkül, nyomástartomány 0-16 bar, védettség IP67, kimenet 0/2..10V vagy 0/4..20mA | 1 | 100698 | ECC
F5 | PTSRB0251A2 | Nyomástávadó kijelző nélkül, nyomástartomány 0-25 bar, védettség IP67, kimenet 2 vezetékes 4-20mA | 1 | 118716 | ECC
F5 | PTSRB0251A3 | Nyomástávadó kijelző nélkül, nyomástartomány 0-25 bar, védettség IP67, kimenet 3 vezetékes 4-20mA | 1 | 100698 | ECC
F5 | PTSRB0251V3 | Nyomástávadó kijelző nélkül, nyomástartomány 0-25 bar, védettség IP67, kimenet 0/2..10V vagy 0/4..20mA | 1 | 100698 | ECC
F5 | PTSRB0401A2 | Nyomástávadó kijelző nélkül, nyomástartomány 0-40 bar, védettség IP67, kimenet 2 vezetékes 4-20mA | 1 | 118716 | ECC
F5 | PTSRB0401A3 | Nyomástávadó kijelző nélkül, nyomástartomány 0-40 bar, védettség IP67, kimenet 3 vezetékes 4-20mA | 1 | 100698 | ECC
F5 | PTSRB0401V3 | Nyomástávadó kijelző nélkül, nyomástartomány 0-40 bar, védettség IP67, kimenet 0/2..10V vagy 0/4..20mA | 1 | 100698 | ECC
F5 | PTSRV1011A2 | Nyomástávadó kijelző nélkül, nyomástartomány -1-1 bar, védettség IP67, kimenet 2 vezetékes 4-20mA | 1 | 118716 | ECC
F5 | PTSRV1011A3 | Nyomástávadó kijelző nélkül, nyomástartomány -1-1 bar, védettség IP67, kimenet 3 vezetékes 4-20mA | 1 | 100698 | ECC
F5 | PTSRV1011V3 | Nyomástávadó kijelző nélkül, nyomástartomány -1-1 bar, védettség IP67, kimenet 0/2..10V vagy 0/4..20mA | 1 | 100698 | ECC
W6 | PW17-75BVP | NaCl sós vízlágyító készülék bypass szeleppel, 17literes ioncserélő, 230/24Vac, 1", külső menet, 1,4..8,6bar, 4..49°C, (kvs=1,8) | 1 | 196613 | ECC
W6 | PW60-A | wellness vízkezelő KaltecCool, 1 lakás ellátására, MgCl technológia, 4liter gyanta, 1", külső menetes, 2..8 bar, max 30°C | 1 | 448512 | ECC
W6 | PW60-B | wellness vízkezelő KaltecCool, 2-3 lakás ellátására, MgCl technológia, 8liter gyanta, 1", külső menetes, 2..8 bar, max 30°C | 1 | 477330 | ECC
T1 | Q181A1007/U | Segéd potméter | 1 | 91299 | ECC
T1 | Q270A1024/U | Aljzat | 1 | 11688 | ECC
T0 | Q313A1022/U | Thermoelem, 35", csúszóérintkezővel |  | 5925 | ECC
T0 | Q375A 1005U | 10db! Elektróda DBI | 1 | 9546 | ECC
T1 | Q5001D1000/U | Szelep illesztő | 1 | 60573 | ECC
T1 | Q605A1070/U | Foglalat és összekötő | 1 | 24727 | ECC
T1 | Q607D1008/U | Segédkapcsoló | 1 | 122023 | ECC
T1 | Q624A1014/U | Gyújtó trafó | 1 | 119199 | ECC
C0 | Q6371A1006 | Kézi fan-coil kapcsoló modul, falra szerelhető, szelep vagy fan-coilnál szelep+ventillátor (1/2/3 fokozat) vezérlés | 1 | 6767 | ECC
T1 | Q7230A1005/U | Interfész modul | 1 | 42776 | ECC
T1 | Q7800A1005/U | Aljzat szekrénybe szereléshez | 1 | 13276 | ECC
T1 | Q7800B1003/U | Aljzat fali szereléshez | 1 | 15821 | ECC
T3 | QM100A1009 | 50db! Modureg jelátalakító (az ár egységár) | 50 | 36361 | ECC
F8 | R1/MS | Merülő hüvely, anyaga réz, benyúlás l=135mm, max nyomás PN25, TAM termosztáthoz | 1 | 8901 | ECC
F8 | R1/Nst | IMMERSION TUBE | 1 | 24424 | ECC
F8 | R10/MS | Merülő hüvely, anyaga réz, benyúlás l=135mm, max nyomás PN25, TX/TXB termosztáthoz | 1 | 7697 | ECC
F8 | R10/NST | Merülő hüvely, anyaga rozsdamentes acél, benyúlás l=135mm, max. nyomás PN63, TX/TXB termosztáthoz | 1 | 22317 | ECC
F8 | R12-100 | IMM.WELLR 1/21.4571100 MM | 1 | 11137 | ECC
F8 | R12-250 | IMM.WELL R 1/2 1.4571 250MM | 1 | 14878 | ECC
F8 | R2/MS | IMMERSION TUBE | 1 | 10191 | ECC
F8 | R2/Nst | IMMERSION TUBE | 1 | 27606 | ECC
F8 | R20/MS | IMMERSION TUBE | 1 | 8944 | ECC
F8 | R20/NST | Merülő hüvely, anyaga rozsdamentes acél, benyúlás l=220mm, TX termosztáthoz | 1 | 24424 | ECC
W4 | R295-1/2A | visszafolyásgátló, 0,5bar nyitási nyomás, GA típusú, 3.folyadékkat-ig, 1/2", belső menetes, 1,5..16bar, PN16, max 40°C, (kvs=4,5) | 1 | 98771 | ECC
W4 | R295-1/2B | visszafolyásgátló, 1bar nyitási nyomás, GA típusú, 3.folyadékkat-ig, 1/2", belső menetes, 2..16bar, PN16, max 40°C, (kvs=4,5) | 1 | 98771 | ECC
W4 | R295-1/2C | visszafolyásgátló, 1,5bar nyitási nyomás, GA típusú, 3.folyadékkat-ig, 1/2", belső menetes, 2,5..16bar, PN16, max 40°C, (kvs=4,5) | 1 | 98771 | ECC
W4 | R295-1/2D | visszafolyásgátló, 2bar nyitási nyomás, GA típusú, 3.folyadékkat-ig, 1/2", belső menetes, 3..16bar, PN16, max 40°C, (kvs=4,5) | 1 | 98771 | ECC
W4 | R295-11/2A | visszafolyásgátló, 0,5bar nyitási nyomás, GA típusú, 3.folyadékkat-ig, 6/4", belső menetes, 1,5..16bar, PN16, max 40°C, (kvs=18) | 1 | 297814 | ECC
W4 | R295-11/2B | visszafolyásgátló, 1bar nyitási nyomás, GA típusú, 3.folyadékkat-ig, 6/4", belső menetes, 2..16bar, PN16, max 40°C, (kvs=18) | 1 | 297814 | ECC
W4 | R295-11/2C | visszafolyásgátló, 1,5bar nyitási nyomás, GA típusú, 3.folyadékkat-ig, 6/4", belső menetes, 2,5..16bar, PN16, max 40°C, (kvs=18) | 1 | 297814 | ECC
W4 | R295-11/2D | visszafolyásgátló, 2bar nyitási nyomás, GA típusú, 3.folyadékkat-ig, 6/4", belső menetes, 3..16bar, PN16, max 40°C, (kvs=18) | 1 | 297814 | ECC
W4 | R295-11/4A | visszafolyásgátló, 0,5bar nyitási nyomás, GA típusú, 3.folyadékkat-ig, 5/4", belső menetes, 1,5..16bar, PN16, max 40°C, (kvs=13) | 1 | 232048 | ECC
W4 | R295-11/4B | visszafolyásgátló, 1bar nyitási nyomás, GA típusú, 3.folyadékkat-ig, 5/4", belső menetes, 2..16bar, PN16, max 40°C, (kvs=13) | 1 | 232048 | ECC
W4 | R295-11/4C | visszafolyásgátló, 1,5bar nyitási nyomás, GA típusú, 3.folyadékkat-ig, 5/4", belső menetes, 2,5..16bar, PN16, max 40°C, (kvs=13) | 1 | 232048 | ECC
W4 | R295-11/4D | visszafolyásgátló, 2bar nyitási nyomás, GA típusú, 3.folyadékkat-ig, 5/4", belső menetes, 3..16bar, PN16, max 40°C, (kvs=13) | 1 | 232048 | ECC
W4 | R295-1A | visszafolyásgátló, 0,5bar nyitási nyomás, GA típusú, 3.folyadékkat-ig, 1", belső menetes, 1,5..16bar, PN16, max 40°C, (kvs=8) | 1 | 153613 | ECC
W4 | R295-1B | visszafolyásgátló, 1bar nyitási nyomás, GA típusú, 3.folyadékkat-ig, 1", belső menetes, 2..16bar, PN16, max 40°C, (kvs=8) | 1 | 153613 | ECC
W4 | R295-1C | visszafolyásgátló, 1,5bar nyitási nyomás, GA típusú, 3.folyadékkat-ig, 1", belső menetes, 2,5..16bar, PN16, max 40°C, (kvs=8) | 1 | 153613 | ECC
W4 | R295-1D | visszafolyásgátló, 2bar nyitási nyomás, GA típusú, 3.folyadékkat-ig, 1", belső menetes, 3..16bar, PN16, max 40°C, (kvs=8) | 1 | 153613 | ECC
W4 | R295-2A | visszafolyásgátló, 0,5bar nyitási nyomás, GA típusú, 3.folyadékkat-ig, 2", belső menetes, 1,5..16bar, PN16, max 40°C, (kvs=27) | 1 | 360459 | ECC
W4 | R295-2B | visszafolyásgátló, 1bar nyitási nyomás, GA típusú, 3.folyadékkat-ig, 2", belső menetes, 2..16bar, PN16, max 40°C, (kvs=27) | 1 | 360459 | ECC
W4 | R295-2C | visszafolyásgátló, 1,5bar nyitási nyomás, GA típusú, 3.folyadékkat-ig, 2", belső menetes, 2,5..16bar, PN16, max 40°C, (kvs=27) | 1 | 360459 | ECC
W4 | R295-2D | visszafolyásgátló, 2bar nyitási nyomás, GA típusú, 3.folyadékkat-ig, 2", belső menetes, 3..16bar, PN16, max 40°C, (kvs=27) | 1 | 360459 | ECC
W4 | R295-3/4A | visszafolyásgátló, 0,5bar nyitási nyomás, GA típusú, 3.folyadékkat-ig, 3/4", belső menetes, 1,5..16bar, PN16, max 40°C, (kvs=6) | 1 | 122635 | ECC
W4 | R295-3/4B | visszafolyásgátló, 1bar nyitási nyomás, GA típusú, 3.folyadékkat-ig, 3/4", belső menetes, 2..16bar, PN16, max 40°C, (kvs=6) | 1 | 122635 | ECC
W4 | R295-3/4C | visszafolyásgátló, 1,5bar nyitási nyomás, GA típusú, 3.folyadékkat-ig, 3/4", belső menetes, 2,5..16bar, PN16, max 40°C, (kvs=6) | 1 | 122635 | ECC
W4 | R295-3/4D | visszafolyásgátló, 2bar nyitási nyomás, GA típusú, 3.folyadékkat-ig, 3/4", belső menetes, 3..16bar, PN16, max 40°C, (kvs=6) | 1 | 122635 | ECC
W4 | R295H-1/2A | visszafolyásgátló hidraulikus,nyit=0,5bar, GBtípus, 4.folyadékkat-ig, 1/2", belső menetes, 1,5..16bar, PN16, max 40°C, (kvs=2,5) | 1 | 283408 | ECC
W4 | R295H-11/2A | visszafolyásgátló hidraulikus,nyit=0,5bar, GBtípus, 4.folyadékkat-ig, 6/4", belső menetes, 1,5..16bar, PN16, max 40°C, (kvs=14) | 1 | 551885 | ECC
W4 | R295H-11/4A | visszafolyásgátló hidraulikus,nyit=0,5bar, GBtípus, 4.folyadékkat-ig, 5/4", belső menetes, 1,5..16bar, PN16, max 40°C, (kvs=10) | 1 | 471965 | ECC
W4 | R295H-1A | visszafolyásgátló hidraulikus,nyit=0,5bar, GB típusú, 4.folyadékkat-ig, 1", belső menetes, 1,5..16bar, PN16, max 40°C, (kvs=4) | 1 | 351643 | ECC
W4 | R295H-2A | visszafolyásgátló hidraulikus,nyit=0,5bar, GB típusú, 4.folyadékkat-ig, 2", belső menetes, 1,5..16bar, PN16, max 40°C, (kvs=16) | 1 | 651853 | ECC
W4 | R295H-3/4A | visszafolyásgátló hidraulikus,nyit=0,5bar, GBtípus, 4.folyadékkat-ig, 3/4", belső menetes, 1,5..16bar, PN16, max 40°C, (kvs=3,5) | 1 | 312777 | ECC
W4 | R295HA-1A | Szelepbetét R295 1/2"-1" | 1 | 41040 | ECC
W4 | R295HA-2A | Szelepbetét R295 5/4" - 2" | 1 | 74404 | ECC
W4 | R295HP-100FA | visszafolyásgátló hidraulikus,nyit=0,5bar, GB típusú, 4.folyadékkat-ig, DN100, karimás, 1,5..16bar, PN16, max 40°C, (kvs=50) | 1 | 2678115 | ECC
W4 | R295HP-125FA | visszafolyásgátló hidraulikus,nyit=0,5bar, GB típusú, 4.folyadékkat-ig, DN125, karimás, 1,5..16bar, PN16, max 40°C, (kvs=100) | 1 | 3569640 | ECC
W4 | R295HP-150FA | visszafolyásgátló hidraulikus,nyit=0,5bar, GB típusú, 4.folyadékkat-ig, DN150, karimás, 1,5..16bar, PN16, max 40°C, (kvs=150) | 1 | 4460209 | ECC
W4 | R295HP-200FA | visszafolyásgátló hidraulikus,nyit=0,5bar, GB típusú, 4.folyadékkat-ig, DN200, karimás, 1,5..16bar, PN16, max 40°C, (kvs=248) | 1 | 8939031 | ECC
W4 | R295HP-65FA | visszafolyásgátló hidraulikus,nyit=0,5bar, GB típusú, 4.folyadékkat-ig, DN65, karimás, 1,5..16bar, PN16, max 40°C, (kvs=24) | 1 | 1764152 | ECC
W4 | R295HP-80FA | visszafolyásgátló hidraulikus,nyit=0,5bar, GB típusú, 4.folyadékkat-ig, DN80, karimás, 1,5..16bar, PN16, max 40°C, (kvs=35) | 1 | 2159781 | ECC
W4 | R295P-100FA | visszafolyásgátló hidraulikus,nyit=0,5bar, GB típusú, 3.folyadékkat-ig, DN100, karimás, 1,5..16bar, PN16, max 40°C, (kvs=125) | 1 | 2216709 | ECC
W4 | R295P-100FB | visszafolyásgátló hidraulikus,nyit=1bar, GB típusú, 3.folyadékkat-ig, DN100, karimás, 2..16bar, PN16, max 40°C, (kvs=125) | 1 | 2216709 | ECC
W4 | R295P-100FC | visszafolyásgátló hidraulikus,nyit=1,5bar, GB típusú, 3.folyadékkat-ig, DN100, karimás, 2,5..16bar, PN16, max 40°C, (kvs=125) | 1 | 2216709 | ECC
W4 | R295P-125FA | visszafolyásgátló hidraulikus,nyit=0,5bar, GB típusú, 3.folyadékkat-ig, DN125, karimás, 1,5..16bar, PN16, max 40°C, (kvs=208) | 1 | 2988585 | ECC
W4 | R295P-125FB | visszafolyásgátló hidraulikus,nyit=1bar, GB típusú, 3.folyadékkat-ig, DN125, karimás, 2..16bar, PN16, max 40°C, (kvs=208) | 1 | 2988585 | ECC
W4 | R295P-150FA | visszafolyásgátló hidraulikus,nyit=0,5bar, GB típusú, 3.folyadékkat-ig, DN150, karimás, 1,5..16bar, PN16, max 40°C, (kvs=274) | 1 | 3750314 | ECC
W4 | R295P-150FB | visszafolyásgátló hidraulikus,nyit=1bar, GB típusú, 3.folyadékkat-ig, DN150, karimás, 2..16bar, PN16, max 40°C, (kvs=274) | 1 | 3676786 | ECC
W4 | R295P-200FA | visszafolyásgátló hidraulikus,nyit=0,5bar, GB típusú, 3.folyadékkat-ig, DN200, karimás, 1,5..16bar, PN16, max 40°C, (kvs=362) | 1 | 7722471 | ECC
W4 | R295P-200FB | visszafolyásgátló hidraulikus,nyit=1bar, GB típusú, 3.folyadékkat-ig, DN200, karimás, 2..16bar, PN16, max 40°C, (kvs=362) | 1 | 7722471 | ECC
W4 | R295P-65FA | visszafolyásgátló hidraulikus,nyit=0,5bar, GB típusú, 3.folyadékkat-ig, DN65, karimás, 1,5..16bar, PN16, max 40°C, (kvs=50) | 1 | 1428774 | ECC
W4 | R295P-65FB | visszafolyásgátló hidraulikus,nyit=1bar, GB típusú, 3.folyadékkat-ig, DN65, karimás, 2..16bar, PN16, max 40°C, (kvs=50) | 1 | 1428774 | ECC
W4 | R295P-65FC | visszafolyásgátló hidraulikus,nyit=1,5bar, GB típusú, 3.folyadékkat-ig, DN65, karimás, 2,5..16bar, PN16, max 40°C, (kvs=50) | 1 | 1428774 | ECC
W4 | R295P-80FA | visszafolyásgátló hidraulikus,nyit=0,5bar, GB típusú, 3.folyadékkat-ig, DN80, karimás, 1,5..16bar, PN16, max 40°C, (kvs=62) | 1 | 1765023 | ECC
W4 | R295P-80FB | visszafolyásgátló hidraulikus,nyit=1bar, GB típusú, 3.folyadékkat-ig, DN80, karimás, 2..16bar, PN16, max 40°C, (kvs=62) | 1 | 1765023 | ECC
W4 | R295P-80FC | visszafolyásgátló hidraulikus,nyit=1,5bar, GB típusú, 3.folyadékkat-ig, DN80, karimás, 2,5..16bar, PN16, max 40°C, (kvs=62) | 1 | 1765023 | ECC
W4 | R295SA-1/2A | visszafolyásgátló elektronikus,nyit=0,5bar, GB típ., 4.folyadékkat-ig, 1/2", belső menet, 1,5..16bar, PN16, max 40°C, (kvs=4,5) | 1 | 233584 | ECC
W4 | R295SA-1/2B | visszafolyásgátló elektronikus,nyit=1bar, GB típusú, 4.folyadékkat-ig, 1/2", belső menetes, 2..16bar, PN16, max 40°C, (kvs=4,5) | 1 | 233584 | ECC
W4 | R295SA-1/2C | visszafolyásgátló elektronikus,nyit=1,5bar, GB típ., 4.folyadékkat-ig, 1/2", belső menet, 2,5..16bar, PN16, max 40°C, (kvs=4,5) | 1 | 233584 | ECC
W4 | R295SA-1/2D | visszafolyásgátló elektronikus,nyit=2bar, GB típusú, 4.folyadékkat-ig, 1/2", belső menetes, 3..16bar, PN16, max 40°C, (kvs=4,5) | 1 | 233584 | ECC
W4 | R295SA-11/2A | visszafolyásgátló elektronikus,nyit=0,5bar, GB típ., 4.folyadékkat-ig, 6/4", belső menet, 1,5..16bar, PN16, max 40°C, (kvs=18) | 1 | 481247 | ECC
W4 | R295SA-11/2B | visszafolyásgátló elektronikus,nyit=1bar, GB típusú, 4.folyadékkat-ig, 6/4", belső menetes, 2..16bar, PN16, max 40°C, (kvs=18) | 1 | 481248 | ECC
W4 | R295SA-11/2C | visszafolyásgátló elektronikus, nyit=1,5bar, GB típ., 4.folyadékkat-ig, 6/4", belső men., 2,5..16bar, PN16, max 40°C, (kvs=18) | 1 | 481247 | ECC
W4 | R295SA-11/2D | visszafolyásgátló elektronikus,nyit=2bar, GB típusú, 4.folyadékkat-ig, 6/4", belső menetes, 3..16bar, PN16, max 40°C, (kvs=18) | 1 | 481247 | ECC
W4 | R295SA-11/4A | visszafolyásgátló elektronikus,nyit=0,5bar, GB típ., 4.folyadékkat-ig, 5/4", belső menet, 1,5..16bar, PN16, max 40°C, (kvs=13) | 1 | 409554 | ECC
W4 | R295SA-11/4B | visszafolyásgátló elektronikus,nyit=1bar, GB típusú, 4.folyadékkat-ig, 5/4", belső menetes, 2..16bar, PN16, max 40°C, (kvs=13) | 1 | 409554 | ECC
W4 | R295SA-11/4C | visszafolyásgátló elektronikus,nyit=1,5bar, GB típ., 4.folyadékkat-ig, 5/4", belső menet, 2,5..16bar, PN16, max 40°C, (kvs=13) | 1 | 409554 | ECC
W4 | R295SA-11/4D | visszafolyásgátló elektronikus,nyit=2bar, GB típusú, 4.folyadékkat-ig, 5/4", belső menetes, 3..16bar, PN16, max 40°C, (kvs=13) | 1 | 409554 | ECC
W4 | R295SA-1A | visszafolyásgátló elektronikus,nyit=0,5bar, GB típusú, 4.folyadékkat-ig, 1", belső menetes, 1,5..16bar, PN16, max 40°C, (kvs=8) | 1 | 295554 | ECC
W4 | R295SA-1B | visszafolyásgátló elektronikus,nyit=1bar, GB típusú, 4.folyadékkat-ig, 1", belső menetes, 2..16bar, PN16, max 40°C, (kvs=8) | 1 | 295554 | ECC
W4 | R295SA-1C | visszafolyásgátló elektronikus,nyit=1,5bar, GB típusú, 4.folyadékkat-ig, 1", belső menetes, 2,5..16bar, PN16, max 40°C, (kvs=8) | 1 | 295554 | ECC
W4 | R295SA-1D | visszafolyásgátló elektronikus,nyit=2bar, GB típusú, 4.folyadékkat-ig, 1", belső menetes, 3..16bar, PN16, max 40°C, (kvs=8) | 1 | 295554 | ECC
W4 | R295SA-2A | visszafolyásgátló elektronikus,nyit=0,5bar, GB típusú, 4.folyadékkat-ig, 2", belső menetes, 1,5..16bar, PN16, max 40°C, (kvs=27) | 1 | 565857 | ECC
W4 | R295SA-2B | visszafolyásgátló elektronikus,nyit=1bar, GB típusú, 4.folyadékkat-ig, 2", belső menetes, 2..16bar, PN16, max 40°C, (kvs=27) | 1 | 565857 | ECC
W4 | R295SA-2C | visszafolyásgátló elektronikus,nyit=1,5bar, GB típusú, 4.folyadékkat-ig, 2", belső menetes, 2,5..16bar, PN16, max 40°C, (kvs=27) | 1 | 565857 | ECC
W4 | R295SA-2D | visszafolyásgátló elektronikus,nyit=2bar, GB típusú, 4.folyadékkat-ig, 2", belső menetes, 3..16bar, PN16, max 40°C, (kvs=27) | 1 | 565857 | ECC
W4 | R295SA-3/4A | visszafolyásgátló elektronikus,nyit=0,5bar, GB típ., 4.folyadékkat-ig, 3/4", belső menetes, 1,5..16bar, PN16, max 40°C, (kvs=6) | 1 | 260673 | ECC
W4 | R295SA-3/4B | visszafolyásgátló elektronikus,nyit=1bar, GB típusú, 4.folyadékkat-ig, 3/4", belső menetes, 2..16bar, PN16, max 40°C, (kvs=6) | 1 | 260673 | ECC
W4 | R295SA-3/4C | visszafolyásgátló elektronikus,nyit=1,5bar, GB típ., 4.folyadékkat-ig, 3/4", belső menetes, 2,5..16bar, PN16, max 40°C, (kvs=6) | 1 | 260673 | ECC
W4 | R295SA-3/4D | visszafolyásgátló elektronikus,nyit=2bar, GB típusú, 4.folyadékkat-ig, 3/4", belső menetes, 3..16bar, PN16, max 40°C, (kvs=6) | 1 | 260673 | ECC
W4 | R295SP-100FA | visszafolyásgátló elektronikus,nyit=0,5bar, GB típusú, 4.folyadékkat-ig, DN100, karimás, 1,5..16bar, PN16, max 40°C, (kvs=125) | 1 | 2218087 | ECC
W4 | R295SP-100FB | visszafolyásgátló elektronikus,nyit=1bar, GB típusú, 4.folyadékkat-ig, DN100, karimás, 2..16bar, PN16, max 40°C, (kvs=125) | 1 | 2218087 | ECC
W4 | R295SP-100FC | visszafolyásgátló elektronikus,nyit=1,5bar, GB típusú, 4.folyadékkat-ig, DN100, karimás, 2,5..16bar, PN16, max 40°C, (kvs=125) | 1 | 2218087 | ECC
W4 | R295SP-125FA | visszafolyásgátló elektronikus,nyit=0,5bar, GB típusú, 4.folyadékkat-ig, DN125, karimás, 1,5..16bar, PN16, max 40°C, (kvs=208) | 1 | 3032078 | ECC
W4 | R295SP-125FB | visszafolyásgátló elektronikus,nyit=1bar, GB típusú, 4.folyadékkat-ig, DN125, karimás, 2..16bar, PN16, max 40°C, (kvs=208) | 1 | 3032078 | ECC
W4 | R295SP-150FA | visszafolyásgátló elektronikus,nyit=0,5bar, GB típusú, 4.folyadékkat-ig, DN150, karimás, 1,5..16bar, PN16, max 40°C, (kvs=274) | 1 | 3772674 | ECC
W4 | R295SP-150FB | visszafolyásgátló elektronikus,nyit=1bar, GB típusú, 4.folyadékkat-ig, DN150, karimás, 2..16bar, PN16, max 40°C, (kvs=274) | 1 | 3772674 | ECC
W4 | R295SP-200FA | visszafolyásgátló elektronikus,nyit=0,5bar, GB típusú, 4.folyadékkat-ig, DN200, karimás, 1,5..16bar, PN16, max 40°C, (kvs=362) | 1 | 3826955 | ECC
W4 | R295SP-200FB | visszafolyásgátló elektronikus,nyit=1bar, GB típusú, 4.folyadékkat-ig, DN200, karimás, 2..16bar, PN16, max 40°C, (kvs=362) | 1 | 3826955 | ECC
W4 | R295SP-65FA | visszafolyásgátló elektronikus,nyit=0,5bar, GB típusú, 4.folyadékkat-ig, DN65, karimás, 1,5..16bar, PN16, max 40°C, (kvs=50) | 1 | 1451409 | ECC
W4 | R295SP-65FB | visszafolyásgátló elektronikus,nyit=1bar, GB típusú, 4.folyadékkat-ig, DN65, karimás, 2..16bar, PN16, max 40°C, (kvs=50) | 1 | 1451409 | ECC
W4 | R295SP-65FC | visszafolyásgátló elektronikus,nyit=1,5bar, GB típusú, 4.folyadékkat-ig, DN65, karimás, 2,5..16bar, PN16, max 40°C, (kvs=50) | 1 | 1451411 | ECC
W4 | R295SP-80FA | visszafolyásgátló elektronikus,nyit=0,5bar, GB típusú, 4.folyadékkat-ig, DN80, karimás, 1,5..16bar, PN16, max 40°C, (kvs=62) | 1 | 1778940 | ECC
W4 | R295SP-80FB | visszafolyásgátló elektronikus,nyit=1bar, GB típusú, 4.folyadékkat-ig, DN80, karimás, 2..16bar, PN16, max 40°C, (kvs=62) | 1 | 1778940 | ECC
W4 | R295SP-80FC | visszafolyásgátló elektronikus,nyit=1,5bar, GB típusú, 4.folyadékkat-ig, DN80, karimás, 2,5..16bar, PN16, max 40°C, (kvs=62) | 1 | 1778940 | ECC
F8 | R3/MS | IMMERSION TUBE | 1 | 16426 | ECC
F8 | R4 | IMMERSION TUBE | 1 | 6880 | ECC
C9 | R42006961 001 | 20db! Tekerőgomb T6360, T637x termosztátokhoz 10-30°C (az ár egységár) | 20 | 512 | ECC
O2 | R43161322-001 | sleeve MP953D5009 | 1 | 10809 | ECC
V9 | R43176754001 | szelepszár tömítés készlet DN15-32 katalógus alapján! | 1 | 12101 | ECC
V9 | R43176754002 | szelepszár tömítés készlet DN40-80 katalógus alapján! | 1 | 13433 | ECC
V9 | R43176754005 | szelepszár tömítés készlet DN100-150 katalógus alapján! | 1 | 13678 | ECC
V9 | R43176755004 | PACKING COMPL. | 1 | 18468 | ECC
V9 | R43176755005 | szelepszár tömítőkészlet | 1 | 19146 | ECC
O2 | R43180626-001 | Membrán | 1 | 16774 | ECC
O2 | R43312760-001 | membránMP953A/C | 1 | 10340 | ECC
T1 | R4343D1009 | Flame Safeguard | 1 | 71859 | ECC
T1 | R4343D1017 | Flame Safeguard | 1 | 71859 | ECC
T1 | R4343D1041 | Flame Safeguard | 1 | 75157 | ECC
T1 | R4343D1041-ST005 | Flame Safeguard | 1 | 77231 | ECC
T1 | R4343E1006 | Flame Safeguard | 1 | 71859 | ECC
T1 | R4343E1014 | Flame Safeguard | 1 | 71859 | ECC
T1 | R4343E1048 | Flame Safeguard | 1 | 79666 | ECC
T1 | R4343E1048-ST005 | Flame Safeguard | 1 | 79666 | ECC
T1 | R4348B1008 | Flame safeguard control | 1 | 138042 | ECC
T1 | R4348B1057 | Flame safeguard control | 1 | 234752 | ECC
T1 | R4348B1057-ST003 | Flame safeguard control | 1 | 296848 | ECC
H8 | R453HY001 | M30x1,5 adapter GIACOMINI termosztatikus szelepre | 1 | 904 | ECC
V8 | R453HY002 | MT4/MT8 MOUNTING ADAPTER FOR GIACOMINI | 1 | 1600 | ECC
F8 | R5 | IMMERSION TUBE | 1 | 5400 | ECC
F8 | R6 | IMMERSION TUBE 25MM | 1 | 15394 | ECC
C1 | R6660D1009 | Vezeték nélküli 8A relé modul, SPDT relével (evohome, CMZone, Hometronic alkalmazásokhoz) | 1 | 30150 | ECC
F8 | R7 | Merülő hüvely, anyaga réz, benyúlás l=117mm, TAM termosztáthoz | 1 | 11395 | ECC
T1 | R7061A1008 | UV Amplifier | 1 | 122998 | ECC
T1 | R7061A1016 | UV Amplifier | 1 | 122998 | ECC
T1 | R7247B1029 | Amplifier | 1 | 127160 | ECC
T1 | R7247B1037 | Self Checking | 1 | 127160 | ECC
T1 | R7247C1001/U | Erősítő | 1 | 161585 | ECC
T1 | R7247C1027 | Self Checking | 1 | 127160 | ECC
T1 | R7247C1035 | Self Checking | 1 | 127160 | ECC
T1 | R7249A1003/U | Erősítő | 1 | 112492 | ECC
T1 | R7321A1012 | Amplifier | 1 | 42483 | ECC
T1 | R7323A1020 | Amplifier | 1 | 50986 | ECC
T1 | R7323B1018 | Amplifier | 1 | 50986 | ECC
T1 | R7323B1026 | Amplifier | 1 | 50986 | ECC
C3 | R7426A2006 | MIKRONIK 200 1db 2/3-pt kimenet | 1 | 103020 | ECC
C3 | R7426A2014 | MIKRONIK 200 valós idejű óra 1db 2/3-pt kimenet | 1 | 117640 | ECC
C3 | R7426B2004 | MIKRONIK 200 3db 2/3-pt kimenet | 1 | 113377 | ECC
C3 | R7426B2012 | MIKRONIK 200 valós idejű óra 3db 2/3-pt kimenet | 1 | 122332 | ECC
C3 | R7426C2002 | MIKRONIK 200 3db 0/2..10V kimenet | 1 | 113377 | ECC
C3 | R7426C2010 | MIKRONIK 200 valós idejű óra 3db 0/2..10V kimenet | 1 | 120595 | ECC
C3 | R7426D2000 | MIKRONIK 200 valós idejű óra univerzális | 1 | 119076 | ECC
T1 | R7476A1007/U | Erősítő | 1 | 86515 | ECC
T1 | R7476A1015/U | Erősítő | 1 | 188080 | ECC
T1 | R7476B1005 | UV Self-Check | 1 | 206337 | ECC
T1 | R7476B1013 | UV Self Check | 1 | 206337 | ECC
T1 | R7476B1013-ST001 | UV Self Check | 1 | 232006 | ECC
T1 | R7795A1001/U | Erősítő | 1 | 297109 | ECC
T1 | R7847A1025/U | Lángjel erősítő, ionizációs elektródához | 1 | 41733 | ECC
T1 | R7847A1033/U | Lángjel erősítő, ionizációs elektródához | 1 | 41733 | ECC
T1 | R7847A1074/U | Lángjel erősítő, ionizációs elektródához | 1 | 43819 | ECC
T1 | R7847A1082/U | Lángjel erősítő, ionizációs elektródához | 1 | 45142 | ECC
T1 | R7847B1023/U | Lángjel erősítő, ionizációs elektródához | 1 | 81714 | ECC
T1 | R7847B1031/U | Lángjel erősítő, ionizációs elektródához | 1 | 81714 | ECC
T1 | R7847B1064/U | Lángjel erősítő, ionizációs elektródához | 1 | 55075 | ECC
T1 | R7847B1072/U | Lángjel erősítő, ionizációs elektródához | 1 | 81714 | ECC
T1 | R7847C1005/U | Lángjel erősítő, ionizációs elektródához | 1 | 81714 | ECC
T1 | R7849A1015/U | Lángjel erősítő, C7027/35 lángőrökhöz | 1 | 41733 | ECC
T1 | R7849A1023/U | Lángjel erősítő, C7027/35 lángőrökhöz | 1 | 41733 | ECC
T1 | R7849B1013/U | Lángjel erősítő, C7027/35 lángőrökhöz, önellenőrző | 1 | 69673 | ECC
T1 | R7849B1021/U | Lángjel erősítő, C7027/35 lángőrökhöz, önellenőrző | 1 | 54528 | ECC
T1 | R7861A1026/U | Lángjel erősítő, C7061 lángőrhöz | 1 | 39797 | ECC
T1 | R7861A1034/U | Lángjel erősítő, C7061 lángőrhöz | 1 | 32034 | ECC
T1 | R7886A1001/U | Lángjel erősítő, C7076 lángőrhöz | 1 | 52897 | ECC
C1 | R8810A1018 | RF --> Opentherm átalakító | 1 | 30150 | ECC
T1 | RA890F1288/U | Biztonsági égővezérlő | 1 | 367367 | ECC
T1 | RA890F1304/U | Biztonsági égővezérlő | 1 | 89908 | ECC
T1 | RA890G1229/U | Biztonsági égővezérlő | 1 | 369123 | ECC
T1 | RA890G1245/U | Biztonsági égővezérlő | 1 | 116515 | ECC
T1 | RA890G1260/U | Biztonsági égővezérlő | 1 | 281050 | ECC
T1 | RA890G1286/U | Biztonsági égővezérlő | 1 | 202886 | ECC
W9 | RC-AC | 12db! SX - Cserélhető tömbösített aktívszenes betét 2008/06 előtti FF20-FF40-FF60-hoz (5µm) (az ár egységár) | 12 | 3638 | ECC
W9 | RC-MF | 12db! SX - Cserélhető műanyag betét 2008/06 előtti FF20-FF40-FF60-hoz (25µm) (az ár egységár) | 12 | 1406 | ECC
C7 | REL2 | relé aranyozott kontaktusokkal 220V, 6A | 1 | 24527 | ECC
C7 | REL3 | relé aranyozott kontaktusokkal 24V, 10VA | 1 | 24527 | ECC
C5 | RF20 | Helyiséghőmérséklet érzékelő NTC20k | 1 | 10441 | ECC
C5 | RF21 | Helyiséghőmérséklet érzékelő Pt100 | 1 | 10320 | ECC
C5 | RF31 | Helyiséghőmérséklet érzékelő Pt1000 | 1 | 10793 | ECC
C2 | RGT240 | Füstgáz termosztát, alapjel tartomány 20..400°C, állítható hiszterézis 10..18 °C, kimenet SPDT 10A/250Vac | 1 | 71459 | ECC
T1 | RM7823A1016/U | Biztonsági lángkapcsoló, 120Vac | 1 | 121899 | ECC
T1 | RM7830A1003/U | Égővezérlő modulációs, 2 mp. utánszell., 120Vac | 1 | 296022 | ECC
T1 | RM7840E1016/U | Auto Programming Ctrl 50 | 1 | 170324 | ECC
T1 | RM7840G1014/U | Gas Programmers/Pr. | 1 | 288675 | ECC
T1 | RM7840L1018/U | Auto Programming Cntrl 5 | 1 | 170324 | ECC
T1 | RM7840M1017/U | Auto Programming Cntrl 5 | 1 | 285850 | ECC
T1 | RM7850A1001/U | Égővezérlő, 2 mp. uánszellőztetés, 120Vac | 1 | 140393 | ECC
T1 | RM7850A1019/U | Égővezérlő, 15 mp. uánszellőztetés, 120Vac | 1 | 140393 | ECC
T1 | RM7850A1027/U | Égővezérlő, 30 mp. uánszellőztetés, 120Vac | 1 | 256156 | ECC
T1 | RM7885A1015/U | Égővezérlő, félautomata működés, 120Vac | 1 | 249254 | ECC
T1 | RM7890A1015/U | Égővezérlő (RA890F,G,H kiváltása), 120Vac | 1 | 126129 | ECC
T1 | RM7890B1014/U | Égővezérlő zsaluvezérléseel, 120Vac | 1 | 246122 | ECC
T1 | RM7895A1014/U | Égővezérlő, 120Vac | 1 | 153946 | ECC
T5 | RMG-BD226H3004 | Gáznyomás szabályozó, pmax:500mbar DN50 karimás 100…150mbar kimenő nyomással | 1 | 238400 | ECC
T5 | RMG-BD226H3012 | Gáznyomás szabályozó, pmax:500mbar DN65 karimás 100…150mbar kimenő nyomással | 1 | 408951 | ECC
T5 | RMG-BD226H3020 | Gáznyomás szabályozó, pmax:500mbar DN80 karimás 100…150mbar kimenő nyomással | 1 | 575799 | ECC
T5 | RMG-BD226L1018 | Gáznyomás szabályozó, pmax:500mbar 1/2" belső menetes 12,5…25mbar kimenő nyomással | 1 | 25907 | ECC
T5 | RMG-BD226L1026 | Gáznyomás szabályozó, pmax:500mbar 3/4" belső menetes 12,5…25mbar kimenő nyomással | 1 | 33000 | ECC
T5 | RMG-BD226L1034 | Gáznyomás szabályozó, pmax:500mbar 1" belső menetes 12,5…25mbar kimenő nyomással | 1 | 45029 | ECC
T5 | RMG-BD226L1042 | Gáznyomás szabályozó, pmax:500mbar 5/4" belső menetes 12…25mbar kimenő nyomással | 1 | 102392 | ECC
T5 | RMG-BD226L1059 | Gáznyomás szabályozó, pmax:500mbar 6/4" belső menetes 12…25mbar kimenő nyomással | 1 | 80804 | ECC
T5 | RMG-BD226L1067 | Gáznyomás szabályozó, pmax:500mbar 2" belső menetes 12…25mbar kimenő nyomással | 1 | 130766 | ECC
T5 | RMG-BD226L3005 | Gáznyomás szabályozó, pmax:500mbar DN50 karimás 12,5…25mbar kimenő nyomással | 1 | 223906 | ECC
T5 | RMG-BD226L3013 | Gáznyomás szabályozó, pmax:500mbar DN65 karimás 12,5…25mbar kimenő nyomással | 1 | 327222 | ECC
T5 | RMG-BD226L3021 | Gáznyomás szabályozó, pmax:500mbar DN80 karimás 12,5…25mbar kimenő nyomással | 1 | 503323 | ECC
T5 | RMG-BD226L3039 | Gáznyomás szabályozó, pmax:500mbar DN100 karimás 12,5…25mbar kimenő nyomással | 1 | 739256 | ECC
T5 | RMG-BD226L3047 | Gáznyomás szabályozó, pmax:500mbar DN150 karimás 12,5…25mbar kimenő nyomással | 1 | 1088683 | ECC
F8 | RN1/MS | IMMERSION TUBE | 1 | 11395 | ECC
F8 | RN1/Nst | IMMERSION TUBE | 1 | 26230 | ECC
F8 | RN10/MS | IMMERSION TUBE | 1 | 10879 | ECC
F8 | RN10/NST | Merülő hüvely, anyaga NPT rozsdamentes acél, benyúlás l=135mm, max nyomás PN63, X/TXB termosztáthoz | 1 | 25370 | ECC
F8 | RN2/MS | IMMERSION TUBE | 1 | 12986 | ECC
F8 | RN2/Nst | IMMERSION TUBE | 1 | 28724 | ECC
F8 | RN20/MS | IMMERSION TUBE | 1 | 11739 | ECC
F8 | RN20/NST | IMMERSION TUBE | 1 | 27606 | ECC
O2 | RP7517A1009 | EP TRANSDUCER | 1 | 79448 | ECC
O2 | RP7517B1008 | elektromos-pneumatikus átalakító | 1 | 91765 | ECC
O2 | RP920A1009 | SINGLE I. CONTROLLER W CPA | 1 | 89983 | ECC
O2 | RP920A1017 | SINGLE I.CONTROLLER W/O CPA | 1 | 85238 | ECC
O2 | RP920B1007 | DUAL INPUT PROP CONTROLLER | 1 | 137411 | ECC
O2 | RP920C1005 | SINGLE INPUT PI CONTROLLER | 1 | 151232 | ECC
O2 | RP920D1003 | PIC CONTROLLER | 1 | 190763 | ECC
C6 | RS232C2M | 2m RS232 soros kábel frekvenciaváltók PC-hez csatlakoztatásához | 1 | 11626 | ECC
C6 | RS232C-4M | 4m RS232 soros kábel frekvenciaváltók PC-hez csatlakoztatásához | 1 | 14798 | ECC
W4 | RV181-1/2A | visszacsapó szelep, ellenőrizhető, víz közegre, EA típusú, 2.folyadékkat-ig, 1/2", forrasztható csatl, PN16, max 70°C, (kvs=6) | 1 | 4463 | ECC
W4 | RV181-1/2B | visszacsapó szelep, ellenőrizhető, víz közegre, EA típusú, 2.folyadékkat-ig, 1/2", külső menet+holl., PN16, max 70°C, (kvs=6) | 1 | 4099 | ECC
W4 | RV181-1/2K | visszacsapó szelep, ellenőrizhető, víz közegre, EA típusú, 2.folyadékkat-ig, DN15, roppantógyűrűs, PN16, max 70°C, (kvs=6) | 1 | 2801 | ECC
W4 | RV181-11/2A | visszacsapó szelep, ellenőrizhető, víz közegre, EA típusú, 2.folyadékkat-ig, 6/4", forrasztható csatl, PN16, max 70°C, (kvs=41) | 1 | 22208 | ECC
W4 | RV181-11/2B | visszacsapó szelep, ellenőrizhető, víz közegre, EA típusú, 2.folyadékkat-ig, 6/4", külső menet+holl., PN16, max 70°C, (kvs=41) | 1 | 22001 | ECC
W4 | RV181-11/4A | visszacsapó szelep, ellenőrizhető, víz közegre, EA típusú, 2.folyadékkat-ig, 5/4", forrasztható csatl, PN16, max 70°C, (kvs=28) | 1 | 15773 | ECC
W4 | RV181-11/4B | visszacsapó szelep, ellenőrizhető, víz közegre, EA típusú, 2.folyadékkat-ig, 5/4", külső menet+holl., PN16, max 70°C, (kvs=28) | 1 | 15877 | ECC
W4 | RV181-1A | visszacsapó szelep, ellenőrizhető, víz közegre, EA típusú, 2.folyadékkat-ig, 1", forrasztható csatl, PN16, max 70°C, (kvs=15) | 1 | 11831 | ECC
W4 | RV181-1B | visszacsapó szelep, ellenőrizhető, víz közegre, EA típusú, 2.folyadékkat-ig, 1", külső menet+hollander, PN16, max 70°C, (kvs=15) | 1 | 11519 | ECC
W4 | RV181-1K | ilyen nincs a katalógusokban NON RETURN VALVE COMP. FIT. | 1 | 12786 | ECC
W4 | RV181-2A | visszacsapó szelep, ellenőrizhető, víz közegre, EA típusú, 2.folyadékkat-ig, 2", forrasztható csatl, PN16, max 70°C, (kvs=70) | 1 | 35492 | ECC
W4 | RV181-2B | visszacsapó szelep, ellenőrizhető, víz közegre, EA típusú, 2.folyadékkat-ig, 2", külső menet+hollander, PN16, max 70°C, (kvs=70) | 1 | 35492 | ECC
W4 | RV181-3/4A | visszacsapó szelep, ellenőrizhető, víz közegre, EA típusú, 2.folyadékkat-ig, 3/4", forrasztható csatl, PN16, max 70°C, (kvs=10) | 1 | 5708 | ECC
W4 | RV181-3/4B | visszacsapó szelep, ellenőrizhető, víz közegre, EA típusú, 2.folyadékkat-ig, 3/4", külső menet+holl., PN16, max 70°C, (kvs=10) | 1 | 5397 | ECC
W4 | RV181-3/4K | visszacsapó szelep, ellenőrizhető, víz közegre, EA típusú, 2.folyadékkat-ig, DN22, roppantógyűrűs, PN16, max 70°C, (kvs=10) | 1 | 3995 | ECC
W4 | RV277-1/2A | visszacsapó szelep, ellenőrizhető, víz közegre, EA típusú, 2.folyadékkat-ig, 1/2", külső menet+holl., PN25, max 70°C, (kvs=6) | 1 | 9204 | ECC
W4 | RV277-11/2A | visszacsapó szelep, ellenőrizhető, víz közegre, EA típusú, 2.folyadékkat-ig, 6/4", külső menet+holl., PN25, max 70°C, (kvs=41) | 1 | 19562 | ECC
W4 | RV277-11/4A | visszacsapó szelep, ellenőrizhető, víz közegre, EA típusú, 2.folyadékkat-ig, 5/4", külső menet+holl., PN25, max 70°C, (kvs=28) | 1 | 12390 | ECC
W4 | RV277-1A | visszacsapó szelep, ellenőrizhető, víz közegre, EA típusú, 2.folyadékkat-ig, 1", külső menet+hollander, PN25, max 70°C, (kvs=15) | 1 | 10501 | ECC
W4 | RV277-2A | visszacsapó szelep, ellenőrizhető, víz közegre, EA típusú, 2.folyadékkat-ig, 2", külső menet+hollander, PN25, max 70°C, (kvs=70) | 1 | 32689 | ECC
W4 | RV277-3/4A | visszacsapó szelep, ellenőrizhető, víz közegre, EA típusú, 2.folyadékkat-ig, 3/4", külső menet+holl., PN25, max 70°C, (kvs=10) | 1 | 9527 | ECC
W4 | RV280-1/2A | visszacsapó szelep, víz,olaj,levegő közegre, EA típusú, 2.folyadékkat-ig, 1/2", belső menetes, PN16, max 70°C, (kvs=1,7) | 1 | 12691 | ECC
W4 | RV280-11/2A | visszacsapó szelep, víz,olaj,levegő közegre, EA típusú, 2.folyadékkat-ig, 6/4", belső menetes, PN16, max 70°C, (kvs=14,7) | 1 | 30272 | ECC
W4 | RV280-11/4A | visszacsapó szelep, víz,olaj,levegő közegre, EA típusú, 2.folyadékkat-ig, 5/4", belső menetes, PN16, max 70°C, (kvs=10,8) | 1 | 25176 | ECC
W4 | RV280-1A | visszacsapó szelep, víz,olaj,levegő közegre, EA típusú, 2.folyadékkat-ig, 1", belső menetes, PN16, max 70°C, (kvs=6,6) | 1 | 18928 | ECC
W4 | RV280-2A | visszacsapó szelep, víz,olaj,levegő közegre, EA típusú, 2.folyadékkat-ig, 2", belső menetes, PN16, max 70°C, (kvs=23,2) | 1 | 45847 | ECC
W4 | RV280-3/4A | visszacsapó szelep, víz,olaj,levegő közegre, EA típusú, 2.folyadékkat-ig, 3/4", belső menetes, PN16, max 70°C, (kvs=3,5) | 1 | 15566 | ECC
W4 | RV281-1/2A | visszacsapó szelep, víz,olaj,levegő közegre, EA típusú, 2.folyadékkat-ig, 1/2", belső menetes holl., PN16, max 70°C, (kvs=2,3) | 1 | 13325 | ECC
W4 | RV281-1/2B | visszacsapó szelep, víz,olaj,levegő közegre, EA típusú, 2.folyadékkat-ig, 1/2", forrasztható csatl., PN16, max 70°C, (kvs=2,3) | 1 | 13325 | ECC
W4 | RV281-11/2A | visszacsapó szelep, víz,olaj,levegő közegre, EA típusú, 2.folyadékkat-ig, 6/4", belső menetes holl., PN16, max 70°C, (kvs=15,5) | 1 | 31787 | ECC
W4 | RV281-11/2B | visszacsapó szelep, víz,olaj,levegő közegre, EA típusú, 2.folyadékkat-ig, 6/4", forrasztható csatl., PN16, max 70°C, (kvs=15,5) | 1 | 31787 | ECC
W4 | RV281-11/4A | visszacsapó szelep, víz,olaj,levegő közegre, EA típusú, 2.folyadékkat-ig, 5/4", belső menetes holl., PN16, max 70°C, (kvs=10,8) | 1 | 26432 | ECC
W4 | RV281-11/4B | visszacsapó szelep, víz,olaj,levegő közegre, EA típusú, 2.folyadékkat-ig, 5/4", forrasztható csatl., PN16, max 70°C, (kvs=10,8) | 1 | 26432 | ECC
W4 | RV281-1A | visszacsapó szelep, víz,olaj,levegő közegre, EA típusú, 2.folyadékkat-ig, 1", belső menetes hollander, PN16, max 70°C, (kvs=7,7) | 1 | 19863 | ECC
W4 | RV281-1B | visszacsapó szelep, víz,olaj,levegő közegre, EA típusú, 2.folyadékkat-ig, 1", forrasztható csatl., PN16, max 70°C, (kvs=7,7) | 1 | 19863 | ECC
W4 | RV281-2A | visszacsapó szelep, víz,olaj,levegő közegre, EA típusú, 2.folyadékkat-ig, 2", belső menetes hollander, PN16, max 70°C, (kvs=25,2) | 1 | 47187 | ECC
W4 | RV281-2B | visszacsapó szelep, víz,olaj,levegő közegre, EA típusú, 2.folyadékkat-ig, 2", forrasztható csatl., PN16, max 70°C, (kvs=25,2) | 1 | 48131 | ECC
W4 | RV281-3/4A | visszacsapó szelep, víz,olaj,levegő közegre, EA típusú, 2.folyadékkat-ig, 3/4", belső menetes holl., PN16, max 70°C, (kvs=3,1) | 1 | 16335 | ECC
W4 | RV281-3/4B | visszacsapó szelep, víz,olaj,levegő közegre, EA típusú, 2.folyadékkat-ig, 3/4", forrasztható csatl., PN16, max 70°C, (kvs=3,1) | 1 | 16335 | ECC
W4 | RV283P-100A | visszacsapó szelep, víz,levegő,nitrogén, ellenőrizhető, EA típusú, 2.folyadékkat-ig, DN100, karimás, PN16, max 70°C, (kvs=240) | 1 | 271639 | ECC
W4 | RV283P-125A | visszacsapó szelep, víz,levegő,nitrogén, ellenőrizhető, EA típusú, 2.folyadékkat-ig, DN125, karimás, PN16, max 70°C, (kvs=420) | 1 | 370122 | ECC
W4 | RV283P-150A | visszacsapó szelep, víz,levegő,nitrogén, ellenőrizhető, EA típusú, 2.folyadékkat-ig, DN150, karimás, PN16, max 70°C, (kvs=760) | 1 | 455288 | ECC
W4 | RV283P-200A | visszacsapó szelep, víz,levegő,nitrogén, ellenőrizhető, EA típusú, 2.folyadékkat-ig, DN200, karimás, PN16, max 70°C, (kvs=1400) | 1 | 871123 | ECC
W4 | RV283P-200B | visszacsapó szelep, víz,levegő,nitrogén, ellenőrizhető, EA típusú, 2.folyadékkat-ig, DN200, karimás, PN16, max 70°C, (kvs=1400) | 1 | 871123 | ECC
W4 | RV283P-250A | visszacsapó szelep, víz,levegő,nitrogén, ellenőrizhető, EA típusú, 2.folyadékkat-ig, DN250, karimás, PN16, max 70°C, (kvs=2100) | 1 | 1352696 | ECC
W4 | RV283P-250B | visszacsapó szelep, víz,levegő,nitrogén, ellenőrizhető, EA típusú, 2.folyadékkat-ig, DN250, karimás, PN16, max 70°C, (kvs=2100) | 1 | 1352696 | ECC
W4 | RV283P-300A | visszacsapó szelep, víz,levegő,nitrogén, ellenőrizhető, EA típusú, 2.folyadékkat-ig, DN300, karimás, PN16, max 70°C, (kvs=3000) | 1 | 2041684 | ECC
W4 | RV283P-300B | visszacsapó szelep, víz,levegő,nitrogén, ellenőrizhető, EA típusú, 2.folyadékkat-ig, DN300, karimás, PN16, max 70°C, (kvs=3000) | 1 | 2041684 | ECC
W4 | RV283P-40A | visszacsapó szelep, víz,levegő,nitrogén, ellenőrizhető, EA típusú, 2.folyadékkat-ig, DN40, karimás, PN16, max 70°C, (kvs=39) | 1 | 114982 | ECC
W4 | RV283P-50A | visszacsapó szelep, víz,levegő,nitrogén, ellenőrizhető, EA típusú, 2.folyadékkat-ig, DN50, karimás, PN16, max 70°C, (kvs=62) | 1 | 140665 | ECC
W4 | RV283P-65A | visszacsapó szelep, víz,levegő,nitrogén, ellenőrizhető, EA típusú, 2.folyadékkat-ig, DN65, karimás, PN16, max 70°C, (kvs=110) | 1 | 153005 | ECC
W4 | RV283P-80A | visszacsapó szelep, víz,levegő,nitrogén, ellenőrizhető, EA típusú, 2.folyadékkat-ig, DN80, karimás, PN16, max 70°C, (kvs=170) | 1 | 211275 | ECC
W4 | RV283P-80B | RUECKFLUSSVERHINDERER PN10 | 1 | 211275 | ECC
W4 | RV284-1/2A | visszacsapó szelep vízre, ellenőrizhető, EA típusú, 2.folyadékkat-ig, 1/2", belső menetes, PN25, max 70°C, (kvs=1,6) | 1 | 4224 | ECC
W4 | RV284-11/2A | visszacsapó szelep vízre, ellenőrizhető, EA típusú, 2.folyadékkat-ig, 6/4", belső menetes, PN25, max 70°C | 1 | 17985 | ECC
W4 | RV284-11/4A | visszacsapó szelep vízre, ellenőrizhető, EA típusú, 2.folyadékkat-ig, 5/4", belső menetes, PN25, max 70°C | 1 | 12889 | ECC
W4 | RV284-1A | visszacsapó szelep vízre, ellenőrizhető, EA típusú, 2.folyadékkat-ig, 1", belső menetes, PN25, max 70°C, (kvs=6,4) | 1 | 6174 | ECC
W4 | RV284-2A | visszacsapó szelep vízre, ellenőrizhető, EA típusú, 2.folyadékkat-ig, 2", belső menetes, PN25, max 70°C | 1 | 31174 | ECC
W4 | RV284-3/4A | visszacsapó szelep vízre, ellenőrizhető, EA típusú, 2.folyadékkat-ig, 3/4", belső menetes, PN25, max 70°C, (kvs=3,4) | 1 | 5043 | ECC
W9 | RV295-1/2 | Kilépő oldali visszacsapó szelep betét BA295-1/2-hez | 1 | 11565 | ECC
W9 | RV295-1/2E | Kilépő oldali visszacsapó szelep betét BA295 | 1 | 7017 | ECC
W9 | RV295-11/4E | Kilépő oldali visszacsapó szelep betét BA295 | 1 | 9083 | ECC
V7 | S03010 | SmartAct zsalumozgató 5év garanciával, rugóvisszatérítéssel, 3Nm, 24Vac, 0/2..10V, vagy 3-pt vezérléshez, IP54 |  | 48906 | ECC
V7 | S03010-SW1 | SmartAct zsalumozgató 5év garanciával, rugóvisszatérítéssel, 3Nm, 24Vac, 0/2..10V, vagy 3-pt vezérléshez, 1db segédkapcsolóval |  | 55194 | ECC
V7 | S03230-2POS | SmartAct zsalumozgató 5év garanciával, rugóvisszatérítéssel, 3Nm, 230Vac, 2-pt vezérléshez, IP54 | 1 | 38427 | ECC
V7 | S03230-2POS-SW1 | SmartAct zsalumozgató 5év garanciával, rugóvisszatérítéssel, 3Nm, 230Vac, 2-pt vezérléshez, 1db segédkapcsolóval, IP54 |  | 44714 | ECC
V7 | S0324-2POS | SmartAct zsalumozgató 5év garanciával, rugóvisszatérítéssel, 3Nm, 24Vac, 2-pt vezérléshez, IP54 |  | 36442 | ECC
V7 | S0324-2POS-SW1 | SmartAct zsalumozgató 5év garanciával, rugóvisszatérítéssel, 3Nm, 24Vac, 2-pt vezérléshez, 1db segédkapcsolóval, IP54 |  | 41919 | ECC
V7 | S05010 | SmartAct zsalumozgató 5év garanciával, rugóvisszatérítéssel, 5Nm, 24Vac, 0/2..10V, vagy 3-pt vezérléshez, IP54 | 1 | 59386 | ECC
V7 | S05010-SW1 | SmartAct zsalumozgató 5év garanciával, rugóvisszatérítéssel, 5Nm, 24Vac, 0/2..10V, vagy 3-pt vezérléshez, 1db segédkapcsolóval | 1 | 65673 | ECC
V7 | S05230-2POS | SmartAct zsalumozgató 5év garanciával, rugóvisszatérítéssel, 5Nm, 230Vac, 2-pt vezérléshez, IP54 | 1 | 48208 | ECC
V7 | S05230-2POS-SW1 | SmartAct zsalumozgató 5év garanciával, rugóvisszatérítéssel, 5Nm, 230Vac, 2-pt vezérléshez, 1db segédkapcsolóval, IP54 | 1 | 54495 | ECC
V7 | S0524-2POS | SmartAct zsalumozgató 5év garanciával, rugóvisszatérítéssel, 5Nm, 24Vac, 2-pt vezérléshez, IP54 | 1 | 44714 | ECC
V7 | S0524-2POS-SW1 | SmartAct zsalumozgató 5év garanciával, rugóvisszatérítéssel, 5Nm, 24Vac, 2-pt vezérléshez, 1db segédkapcsolóval, IP54 | 1 | 51002 | ECC
W9 | S06K-1/4 | 5db! vakdugó D06 és VF06 szelepekhez O gyűrűvel (az ár 5db-ra vonatkozik) | 1 | 1229 | ECC
W9 | S06M-1/4 | 5db! vakdugó R295 (az ár 5db-ra vonatkozik) | 1 | 2293 | ECC
V7 | S10010 | SmartAct zsalumozgató 5év garanciával, rugóvisszatérítéssel, 10Nm, 24Vac, 0/2..10V, vagy 3-pt vezérléshez, IP54 | 1 | 67821 | ECC
V7 | S10010-SW2 | SmartAct zsalumozgató 5év garanciával, rugóvisszatérítéssel, 10Nm, 24Vac, 0/2..10V, vagy 3-pt vezérléshez, 2db segédkapcsolóval | 1 | 75201 | ECC
V7 | S10230-2POS | SmartAct zsalumozgató 5év garanciával, rugóvisszatérítéssel, 10Nm, 230Vac, 2-pt vezérléshez, IP54 | 1 | 60377 | ECC
V7 | S10230-2POS-SW2 | SmartAct zsalumozgató 5év garanciával, rugóvisszatérítéssel, 10Nm, 230Vac, 2-pt vezérléshez, 2db segédkapcsolóval, IP54 | 1 | 67759 | ECC
V7 | S1024-2POS | SmartAct zsalumozgató 5év garanciával, rugóvisszatérítéssel, 10Nm, 24Vac, 2-pt vezérléshez, IP54 | 1 | 60377 | ECC
V7 | S1024-2POS-SW2 | SmartAct zsalumozgató 5év garanciával, rugóvisszatérítéssel, 10Nm, 24Vac, 2-pt vezérléshez, 2db segédkapcsolóval, IP54 | 1 | 67759 | ECC
W9 | S15M-1/2 | 5db! vakdugó D15P/D17P/D544P-hez O gyűrűvel (az ár 5db-ra vonatkozik) | 1 | 11405 | ECC
V7 | S20010 | SmartAct zsalumozgató 5év garanciával, rugóvisszatérítéssel, 20Nm, 24Vac, 0/2..10V, vagy 3-pt vezérléshez, IP54 | 1 | 76586 | ECC
V7 | S20010-SW2 | SmartAct zsalumozgató 5év garanciával, rugóvisszatérítéssel, 20Nm, 24Vac, 0/2..10V, vagy 3-pt vezérléshez, 2db segédkapcsolóval | 1 | 83399 | ECC
V7 | S20230-2POS | SmartAct zsalumozgató 5év garanciával, rugóvisszatérítéssel, 20Nm, 230Vac, 2-pt vezérléshez, IP54 | 1 | 66613 | ECC
V7 | S20230-2POS-SW2 | SmartAct zsalumozgató 5év garanciával, rugóvisszatérítéssel, 20Nm, 230Vac, 2-pt vezérléshez, 2db segédkapcsolóval, IP54 | 1 | 73427 | ECC
V7 | S20230-F-SW2 | 4db! DAMPER ACTUATOR 230VAC 20NM (az ár egységár) | 1 | 83551 | ECC
V7 | S2024-2POS | SmartAct zsalumozgató 5év garanciával, rugóvisszatérítéssel, 20Nm, 24Vac, 2-pt vezérléshez, IP54 | 1 | 60876 | ECC
V7 | S2024-2POS-SW2 | SmartAct zsalumozgató 5év garanciával, rugóvisszatérítéssel, 20Nm, 24Vac, 2-pt vezérléshez, 2db segédkapcsolóval, IP54 | 1 | 67689 | ECC
O0 | S245B-112ZA*... | Biztonsági szelep sűrített levegőre, egyedi lefúvatási nyomást rendeléskor megadni!, 6/4", külső menet, 1-12bar, max 180°C |  | 68501 | ECC
O0 | S245B-112ZB*... | Biztonsági szelep sűrített levegőre, egyedi lefúvatási nyomást rendeléskor megadni!, 6/4", külső menet, <1, >12bar, max 180°C |  | 82190 | ECC
O0 | S245B-114ZA*... | Biztonsági szelep sűrített levegőre, egyedi lefúvatási nyomást rendeléskor megadni!, 5/4", külső menet, 1-12bar, max 180°C |  | 46372 | ECC
O0 | S245B-114ZB*... | Biztonsági szelep sűrített levegőre, egyedi lefúvatási nyomást rendeléskor megadni!, 5/4", külső menet, <1, >12bar, max 180°C |  | 55644 | ECC
O0 | S245B-12ZA*... | Biztonsági szelep sűrített levegőre, egyedi lefúvatási nyomást rendeléskor megadni!, 1/2", külső menet, 1-12bar, max 180°C |  | 21602 | ECC
O0 | S245B-12ZB*... | Biztonsági szelep sűrített levegőre, egyedi lefúvatási nyomást rendeléskor megadni!, 1/2", külső menet, <1, >12bar, max 180°C |  | 25654 | ECC
O0 | S245B-1ZA*... | Biztonsági szelep sűrített levegőre, egyedi lefúvatási nyomást rendeléskor megadni!, 1", külső menet, 1-12bar, max 180°C |  | 29731 | ECC
O0 | S245B-1ZB*... | Biztonsági szelep sűrített levegőre, egyedi lefúvatási nyomást rendeléskor megadni!, 1", külső menet, <1, >12bar, max 180°C |  | 36569 | ECC
O0 | S245B-2ZA*... | Biztonsági szelep sűrített levegőre, egyedi lefúvatási nyomást rendeléskor megadni!, 2", külső menet, 1-12bar, max 180°C |  | 124221 | ECC
O0 | S245B-2ZB*... | Biztonsági szelep sűrített levegőre, egyedi lefúvatási nyomást rendeléskor megadni!, 2", külső menet, <1, >12bar, max 180°C |  | 149076 | ECC
O0 | S245B-34ZA*... | Biztonsági szelep sűrített levegőre, egyedi lefúvatási nyomást rendeléskor megadni!, 3/4", külső menet, 1-12bar, max 180°C |  | 23817 | ECC
O0 | S245B-34ZB*... | Biztonsági szelep sűrített levegőre, egyedi lefúvatási nyomást rendeléskor megadni!, 3/4", külső menet, <1, >12bar, max 180°C |  | 29019 | ECC
V9 | S43297006001 | PACKING CPL. | 1 | 9468 | ECC
C8 | S4390A1004 | 10db! - HEATCOOL CHANGEOVER THERMOSTAT ASSY (az ár egységár) | 10 | 3418 | ECC
T0 | S4560B1006U | Gyújtásvezérlő automatika | 1 | 28536 | ECC
T0 | S4563B 1011B | 24db! Gyújtásvezérlő automatika (az ár egységár) | 24 | 28234 | ECC
T0 | S4565A2019U | Gyujtásvezérlő automatika CVI (az ár egységár) | 1 | 17697 | ECC
T0 | S4565AD2098U | 12db! Gyujtásvezérlő automatika CVI (az ár egységár) | 12 | 24060 | ECC
T0 | S4565AF1007V01U | 12db! - xxxIGNITION CONTROL (az ár egységár) | 12 | 19576 | ECC
T0 | S4565AF1064U | 12db! - xxxIGNITION CONTROL (az ár egységár) | 12 | 33536 | ECC
T0 | S4565AM1074B | 12db! Gyujtásvezérlő automatika CVI (az ár egységár) | 12 | 27609 | ECC
T0 | S4565AM1082U | 12db! - xxxIGNITION CONTROL (az ár egységár) | 12 | 24765 | ECC
T0 | S4565BD1064U | 12db! - xxxIGNITION CONTROL (az ár egységár) | 12 | 27150 | ECC
T0 | S4565BD2021U | Gyújtásvezérlő automatika | 1 | 19411 | ECC
T0 | S4565BF1054U | 12db! - xxxIGNITION CONTROL (az ár egységár) | 12 | 25921 | ECC
T0 | S4565BF1062U | Gyújtásvezérlő automatika CVI | 1 | 20887 | ECC
T0 | S4565BF1088U | 12db! Gyujtásvezérlő automatika CVI (az ár egységár) | 1 | 24161 | ECC
T0 | S4565BF1112U | 12db! - xxxIGNITION CONTROL (az ár egységár) | 12 | 20134 | ECC
T0 | S4565BF1161U | Gyújtásvezérlő automatika CVI (lángrelé kimenet) | 1 | 24259 | ECC
T0 | S4565C1025V01U | 12db! - Gyújtásvezérlő automatika (az ár egységár) | 12 | 22679 | ECC
T0 | S4565CD1039U | 12db! - xxxIGNITION CONTROL (az ár egységár) | 12 | 26478 | ECC
T0 | S4565CF1045U | xxxIGNITION CONTROL | 1 | 35740 | ECC
T0 | S4565CF1052U | xxxIGNITION CONTROL | 1 | 24997 | ECC
T0 | S4565CF1078U | 12db! - xxxIGNITION CONTROL (az ár egységár) | 12 | 34455 | ECC
T0 | S4565DD1003U | 12db! Gyujtásvezérlő automatika CVI (az ár egységár) | 1 | 24062 | ECC
T0 | S4565DM1003U | Gyujtásvezérlő automatika CVI (az ár egységár) | 1 | 16706 | ECC
T0 | S4565QM1012U | Gyújtásvezérlő automatika CVI-m | 1 | 31042 | ECC
T0 | S4565TF1003U | 12db! - xxxIGNITION CONTROL (az ár egységár) | 12 | 15126 | ECC
T0 | S4565TM1005U | xxxIGNITION CONTROL | 1 | 31414 | ECC
T0 | S4565TM1021U | 12db! - xxxIGNITION CONTROL (az ár egységár) | 12 | 32333 | ECC
F6 | S6040A1003 | Levegő áramlás kapcsoló lapátos kivitel, kimenet SPDT, alapjel tartomány 2,5-9,2m/s, védettség IP65, pmax=0,25bar | 1 | 29455 | ECC
F6 | S6065A1003 | Folyadék áramlás kapcsoló lapátos kivitel, kimenet SPDT, alapjel tartomány 0,6..165m3/h, pmax=11bar | 1 | 42471 | ECC
F6 | S6065A2001 | Folyadék áramlás kapcsoló rozsdamentes acél lapátos kivitel, kimenet SPDT, alapjel tartomány 0,6..165m3/h, pmax=11bar | 1 | 90285 | ECC
T1 | S7800A1001/U | ÚJ! Kijelző modul, angol, integrált Modbus kommunikációval | 1 | 128522 | ECC
T1 | S7800A1035/U | Kijelző modul, francia | 1 | 145180 | ECC
T1 | S7800A1043/U | Kijelző modul, német | 1 | 145180 | ECC
T1 | S7800A1050/U | Kijelző modul, olasz | 1 | 145180 | ECC
T1 | S7800A1068/U | Kijelző modul, spanyol | 1 | 145180 | ECC
T1 | S7810A1009/U | Data Controlbus modul | 1 | 80571 | ECC
T1 | S7810B1007/U | Data Controlbus modul | 1 | 108749 | ECC
T1 | S7810M1003/U | MODBUS kártya | 1 | 176211 | ECC
T1 | S7810M1029/U | MODBUS kártya | 1 | 177797 | ECC
T1 | S7820A1007/U | Távoli nyugtázás modul | 1 | 44446 | ECC
T1 | S87B1016/U | 10db! Biztonsági égővezérlő (az ár egységár) | 10 | 21746 | ECC
C5 | SAF25 | Napsugárzás intenzítás távadó, 0..500W/m2, kimenet 0..5Vdc | 1 | 38318 | ECC
F3 | SDBAM1 | Maximum nyomás határoló speciális alkalmazásokhoz, beállítási tartomány 0,2..1,6 bar, hiszterézis 0,12 bar, kimenet SPDT 250Vac 5A | 1 | 112273 | ECC
F3 | SDBAM1-301 |  | 1 | 128828 | ECC
F3 | SDBAM16 | Maximum nyomás határoló speciális alkalmazásokhoz, beállítási tartomány 3..16 bar, hiszterézis 0,8 bar, kimenet SPDT 250Vac 5A | 1 | 100706 | ECC
F3 | SDBAM2.5-301 |  | 1 | 128828 | ECC
F3 | SDBAM32 | Maximum nyomás határoló speciális alkalmazásokhoz, beállítási tartomány 6..32 bar, hiszterézis 0,3 bar, kimenet SPDT 250Vac 5A | 1 | 124700 | ECC
F3 | SDBAM6 | Maximum nyomás határoló speciális alkalmazásokhoz, beállítási tartomány 1,2..6 bar, hiszterézis 0,4 bar, kimenet SPDT 250Vac 5A | 1 | 100706 | ECC
F3 | SDBAM625 | PRESSURE SWITCH 12 - 6 BAR | 1 | 100706 | ECC
F3 | SDBAM6-301 |  | 1 | 117261 | ECC
C4 | SDC12-31N | SMILE szabályzó 12 relé, (magyar), csatl. nélkül | 1 | 147400 | ECC
C4 | SDC3-10N | SMILE szabályzó 3 relé, (magyar), csatl. nélkül | 1 | 81731 | ECC
C4 | SDC3-40N | SMILE szabályzó +kevert körhöz (magyar), csatl. nélkül | 1 | 81731 | ECC
C4 | SDC7-21N | SMILE szabályzó 7 relé, (magyar), csatl. nélkül | 1 | 108912 | ECC
C4 | SDC9-21N | SMILE szabályzó 9 relé, (magyar), csatl. Nélkül | 1 | 125045 | ECC
C4 | SDW10EE | Szobai távállító egység SMILE szabályzóhoz | 1 | 30215 | ECC
C4 | SDW30N | Digitális szobai távállító egység SMILE 3.0 szabályzóhoz | 1 | 67650 | ECC
B3 | SG150-1/2AA | biztonsági szelepcsoport HMV tartályokhoz 200literig, 6bar lefúvató+visszacsapó+elzáró, 1/2", külső menet+holl., PN16, max 40°C | 1 | 16839 | ECC
B3 | SG150-1/2AB | biztonsági szelepcsoport HMV tartályokhoz 200literig, 8bar lefúvató+visszacsapó+elzáró, 1/2", külső menet+holl., PN16, max 40°C | 1 | 18152 | ECC
B3 | SG150-1/2AC | biztonsági szelepcsoport HMV tartályokhoz 200literig, 10bar lefúvató+visszacsapó+elzáró, 1/2", külső menet+holl, PN16, max 40°C | 1 | 17939 | ECC
B3 | SG150-1/2EA | biztonsági szelepcsoport HMV tartályokhoz 200literig, 6bar lefúvató+visszacsapó+elzáró, 1/2", külső menet, PN16, max 40°C | 1 | 16207 | ECC
B3 | SG150-1/2EB | biztonsági szelepcsoport HMV tartályokhoz 200literig, 8bar lefúvató+visszacsapó+elzáró, 1/2", külső menet, PN16, max 40°C | 1 | 17787 | ECC
B3 | SG150-1/2EC | biztonsági szelepcsoport HMV tartályokhoz 200literig, 10bar lefúvató+visszacsapó+elzáró, 1/2", külső menet, PN16, max 40°C | 1 | 17415 | ECC
B3 | SG150-3/4AA | biztonsági szelepcsoport HMV tartályokhoz 200literig, 6bar lefúvató+visszacsapó+elzáró, 3/4", külső menet+holl., PN16, max 40°C | 1 | 17895 | ECC
B3 | SG150-3/4AB | biztonsági szelepcsoport HMV tartályokhoz 200literig, 8bar lefúvató+visszacsapó+elzáró, 3/4", külső menet+holl., PN16, max 40°C | 1 | 19261 | ECC
B3 | SG150-3/4AC | biztonsági szelepcsoport HMV tartályokhoz 200literig, 10bar lefúvató+visszacsapó+elzáró, 3/4", külső menet+holl, PN16, max 40°C | 1 | 19049 | ECC
B3 | SG150-3/4EA | biztonsági szelepcsoport HMV tartályokhoz 200literig, 6bar lefúvató+visszacsapó+elzáró, 3/4", külső menet, PN16, max 40°C | 1 | 16944 | ECC
B3 | SG150-3/4EB | biztonsági szelepcsoport HMV tartályokhoz 200literig, 8bar lefúvató+visszacsapó+elzáró, 3/4", külső menet, PN16, max 40°C | 1 | 18472 | ECC
B3 | SG150-3/4EC | biztonsági szelepcsoport HMV tartályokhoz 200literig, 10bar lefúvató+visszacsapó+elzáró, 3/4", külső menet, PN16, max 40°C | 1 | 18099 | ECC
B3 | SG150D-1/2AA | biztonsági szelepcsoport HMV tartályokhoz 200literig, 6bar lefúvó+visszacs+nyom.szab, 1/2", külső men+holl, 1,5..6bar, max40°C | 1 | 29198 | ECC
B3 | SG150D-1/2AB | biztonsági szelepcsoport HMV tartályokhoz 200literig, 8bar lefúvó+visszacs+nyom.szab, 1/2", külső men+holl, 1,5..6bar, max40°C | 1 | 30362 | ECC
B3 | SG150D-1/2AC | biztonsági szelepcsoport HMVtartályokhoz 200literig, 10bar lefúvó+visszacs+nyom.szab, 1/2", külső men+holl, 1,5..6bar, max40°C | 1 | 29938 | ECC
B3 | SG150D-3/4AA | biztonsági szelepcsoport HMV tartályokhoz 200literig, 6bar lefúvó+visszacs+nyom.szab, 3/4", külső men+holl, 1,5..6bar, max40°C | 1 | 30362 | ECC
B3 | SG150D-3/4AB | biztonsági szelepcsoport HMV tartályokhoz 200literig, 8bar lefúvó+visszacs+nyom.szab, 3/4", külső men+holl, 1,5..6bar, max40°C | 1 | 31516 | ECC
B3 | SG150D-3/4AC | biztonsági szelepcsoport HMVtartályokhoz 200literig, 10bar lefúvó+visszacs+nyom.szab, 3/4", külső men+holl, 1,5..6bar, max40°C | 1 | 31099 | ECC
B3 | SG160S-1/2AA | biztonsági szelepcsoport HMV tartályokhoz 1000literig, 6bar lefúvató+visszacsapó+elzáró, 1/2", külső men+holl, PN6, max40°C | 1 | 23948 | ECC
B3 | SG160S-1/2AB | biztonsági szelepcsoport HMV tartályokhoz 1000literig, 8bar lefúvató+visszacsapó+elzáró, 1/2", külső men+holl, PN8, max40°C | 1 | 23948 | ECC
B3 | SG160S-1/2AC | biztonsági szelepcsoport HMV tartályokhoz 1000literig, 10bar lefúvató+visszacsapó+elzáró, 1/2", külső men+holl, PN10, max40°C | 1 | 23948 | ECC
B3 | SG160S-1AA | biztonsági szelepcsoport HMV tartályokhoz 1000literig, 6bar lefúvató+visszacsapó+elzáró, 1", külső men+holl, PN6, max40°C | 1 | 32807 | ECC
B3 | SG160S-1AB | biztonsági szelepcsoport HMV tartályokhoz 1000literig, 8bar lefúvató+visszacsapó+elzáró, 1", külső men+holl, PN8, max40°C | 1 | 32807 | ECC
B3 | SG160S-1AC | biztonsági szelepcsoport HMV tartályokhoz 1000literig, 10bar lefúvató+visszacsapó+elzáró, 1", külső men+holl, PN10, max40°C | 1 | 32807 | ECC
B3 | SG160S-3/4AA | biztonsági szelepcsoport HMV tartályokhoz 1000literig, 6bar lefúvató+visszacsapó+elzáró, 3/4", külső men+holl, PN6, max40°C | 1 | 29840 | ECC
B3 | SG160S-3/4AB | biztonsági szelepcsoport HMV tartályokhoz 1000literig, 8bar lefúvató+visszacsapó+elzáró, 3/4", külső men+holl, PN8, max40°C | 1 | 29840 | ECC
B3 | SG160S-3/4AC | biztonsági szelepcsoport HMV tartályokhoz 1000literig, 10bar lefúvató+visszacsapó+elzáró, 3/4", külső men+holl, PN10, max40°C | 1 | 29840 | ECC
B3 | SG160SD-1/2AA | biztonsági szelepcsoport HMVtartályhoz 1000literig, 6bar lefúvó+visszacs+nyom.szab, 1/2", külső men+holl, 1,5..6bar, max40°C | 1 | 42249 | ECC
B3 | SG160SD-1/2AB | biztonsági szelepcsoport HMVtartályhoz 1000literig, 8bar lefúvó+visszacs+nyom.szab, 1/2", külső men+holl, 1,5..6bar, max40°C | 1 | 42249 | ECC
B3 | SG160SD-1/2AC | biztonsági szelepcsoport HMVtartályhoz 1000literig, 10bar lefúvó+visszacs+nyom.szab, 1/2", külső men+holl, 1,5..6bar, max40°C | 1 | 42249 | ECC
B3 | SG160SD-1AA | biztonsági szelepcsoport HMV tartályhoz 1000literig, 6bar lefúvó+visszacs+nyom.szab, 1", külső men+holl, 1,5..6bar, max40°C | 1 | 62339 | ECC
B3 | SG160SD-1AB | biztonsági szelepcsoport HMV tartályhoz 1000literig, 8bar lefúvó+visszacs+nyom.szab, 1", külső men+holl, 1,5..6bar, max40°C | 1 | 62339 | ECC
B3 | SG160SD-1AC | biztonsági szelepcsoport HMV tartályhoz 1000literig, 10bar lefúvó+visszacs+nyom.szab, 1", külső men+holl, 1,5..6bar, max40°C | 1 | 62339 | ECC
B3 | SG160SD-3/4AA | biztonsági szelepcsoport HMV tartályhoz 1000literig, 6bar lefúvó+visszacs+nyom.szab, 3/4", külső men+holl, 1,5..6bar, max40°C | 1 | 49348 | ECC
B3 | SG160SD-3/4AB | biztonsági szelepcsoport HMV tartályhoz 1000literig, 8bar lefúvó+visszacs+nyom.szab, 3/4", külső men+holl, 1,5..6bar, max40°C | 1 | 49348 | ECC
B3 | SG160SD-3/4AC | biztonsági szelepcsoport HMVtartályhoz 1000literig, 10bar lefúvó+visszacs+nyom.szab, 3/4", külső men+holl, 1,5..6bar, max40°C | 1 | 49348 | ECC
W9 | SI06T-1 | STAINLESS STEAL BOWL | 1 | 21542 | ECC
W9 | SI06T-1/2 | EDELSTAHL-SIEBTASSE M. O-RING | 1 | 17950 | ECC
W9 | SI06T-11/2 | EDELSTAHL-SIEBTASSE M. O-RING | 1 | 46673 | ECC
C6 | SIN-0010-5-0-P | 10 A kimeneti sinus szűrő NXS frekvenciaváltókhoz, 380-500V |  | 292806 | ECC
C6 | SIN-0018-5-0-P | 18 A kimeneti sinus szűrő NXS frekvenciaváltókhoz, 380-500V |  | 365743 | ECC
C6 | SIN-0032-5-0-P | 32 A kimeneti sinus szűrő NXS frekvenciaváltókhoz, 380-500V |  | 488366 | ECC
C6 | SIN-0048-5-0-P | 48 A kimeneti sinus szűrő NXS frekvenciaváltókhoz, 380-500V |  | 744173 | ECC
C6 | SIN-0075-5-0-P | 75 A kimeneti sinus szűrő NXS frekvenciaváltókhoz, 380-500V |  | 1009495 | ECC
C6 | SIN-0110-5-0-P | 110 A kimeneti sinus szűrő NXS frekvenciaváltókhoz, 380-500V |  | 1631054 | ECC
C6 | SIN-0180-5-0-P | 180 A kimeneti sinus szűrő NXS frekvenciaváltókhoz, 380-500V |  | 2002083 | ECC
W9 | SK06T-1/2 | átl.műany.szűrőcsésze D06F 1/2"-3/4" | 1 | 1789 | ECC
W9 | SK06T-11/2 | átl.műany.szűrőcsésze D06F 6/4"-2" | 1 | 4540 | ECC
W9 | SK06T-1A | átl.műany.szűrőcsésze D06F 1" 1991-ig | 1 | 2961 | ECC
W9 | SK06T-1B | átl.műany.szűrőcsésze D06F 1"-5/4" | 1 | 2961 | ECC
W9 | SK06TG-1/2 | STRAINER CHAMBER (SG)TRANSP.1/ | 1 | 1598 | ECC
F6 | SLF3 | Légcsatorna áramlás érzékelő szenzor karimás, benyúlás l=35mm, védettség IP32, ASL453-hoz | 1 | 32379 | ECC
W9 | SM06T-1/2 | sárgaréz szűrőcsésze D06F 1/2"-3/4" | 1 | 5756 | ECC
W9 | SM06T-11/2 | sárgaréz szűrőcsésze D06F 6/4"-2" | 1 | 10455 | ECC
W9 | SM06T-1A | sárgaréz szűrőcsésze D06F 1" 1991-ig és 5/4" | 1 | 8106 | ECC
W9 | SM06T-1B | sárgaréz szűrőcsésze D06F 1" 1991 után | 1 | 8106 | ECC
B3 | SM120-1/2A | membrános biztonsági szelep fűtési és solár rendszerekhez, p(megsz)=2,5bar, 50kW, 1/2", belső menet, max 120°C | 1 | 4255 | ECC
B3 | SM120-1/2B | membrános biztonsági szelep fűtési és solár rendszerekhez, p(megsz)=3bar, 50kW, 1/2", belső menet, max 120°C | 1 | 4255 | ECC
B3 | SM120-1/2Z3.5 | membrános biztonsági szelep fűtési és solár rendszerekhez, p(megsz)=3,5bar, 50kW, 1/2", belső menet, max 120°C | 1 | 5958 | ECC
B3 | SM120-1/2Z4.0 | membrános biztonsági szelep fűtési és solár rendszerekhez, p(megsz)=4bar, 50kW, 1/2", belső menet, max 120°C | 1 | 5958 | ECC
B3 | SM120-1/2Z4.5 |  | 1 | 5958 | ECC
B3 | SM120-1/2Z5.0 | membrános biztonsági szelep fűtési és solár rendszerekhez, p(megsz)=5bar, 50kW, 1/2", belső menet, max 120°C | 1 | 5958 | ECC
B3 | SM120-1/2Z6.0 |  | 1 | 5958 | ECC
B3 | SM120-11/4A | membrános biztonsági szelep fűtési és solár rendszerekhez, p(megsz)=2,5bar, 350kW, 5/4", belső menet, max 120°C | 1 | 23268 | ECC
B3 | SM120-11/4B | membrános biztonsági szelep fűtési és solár rendszerekhez, p(megsz)=3bar, 350kW, 5/4", belső menet, max 120°C | 1 | 23268 | ECC
B3 | SM120-11/4Z3.5 | membrános biztonsági szelep fűtési és solár rendszerekhez, p(megsz)=3,5bar, 350kW, 5/4", belső menet, max 120°C | 1 | 24971 | ECC
B3 | SM120-11/4Z4.0 | membrános biztonsági szelep fűtési és solár rendszerekhez, p(megsz)=4bar, 350kW, 5/4", belső menet, max 120°C | 1 | 24971 | ECC
B3 | SM120-11/4Z4.5 |  | 1 | 24971 | ECC
B3 | SM120-11/4Z5.0 | membrános biztonsági szelep fűtési és solár rendszerekhez, p(megsz)=5bar, 350kW, 5/4", belső menet, max 120°C | 1 | 24971 | ECC
B3 | SM120-11/4Z5.5 |  | 1 | 24971 | ECC
B3 | SM120-11/4Z6.0 |  | 1 | 24971 | ECC
B3 | SM120-1A | membrános biztonsági szelep fűtési és solár rendszerekhez, p(megsz)=2,5bar, 200kW, 1", belső menet, max 120°C | 1 | 12382 | ECC
B3 | SM120-1B | membrános biztonsági szelep fűtési és solár rendszerekhez, p(megsz)=3bar, 200kW, 1", belső menet, max 120°C | 1 | 12382 | ECC
B3 | SM120-1Z3.5 | membrános biztonsági szelep fűtési és solár rendszerekhez, p(megsz)=3,5bar, 200kW, 1", belső menet, max 120°C | 1 | 14085 | ECC
B3 | SM120-1Z4.0 | membrános biztonsági szelep fűtési és solár rendszerekhez, p(megsz)=4bar, 200kW, 1", belső menet, max 120°C | 1 | 14085 | ECC
B3 | SM120-1Z4.5 |  | 1 | 14085 | ECC
B3 | SM120-1Z5.0 | membrános biztonsági szelep fűtési és solár rendszerekhez, p(megsz)=5bar, 200kW, 1", belső menet, max 120°C | 1 | 14085 | ECC
B3 | SM120-1Z6.0 |  | 1 | 14085 | ECC
B3 | SM120-3/4A | membrános biztonsági szelep fűtési és solár rendszerekhez, p(megsz)=2,5bar, 100kW, 3/4", belső menet, max 120°C | 1 | 6222 | ECC
B3 | SM120-3/4B | membrános biztonsági szelep fűtési és solár rendszerekhez, p(megsz)=3bar, 100kW, 3/4", belső menet, max 120°C | 1 | 6222 | ECC
B3 | SM120-3/4Z2.0 | MEGSZŰNT! | 1 | 6222 | ECC
B3 | SM120-3/4Z3.5 | membrános biztonsági szelep fűtési és solár rendszerekhez, p(megsz)=3,5bar, 100kW, 3/4", belső menet, max 120°C | 1 | 7925 | ECC
B3 | SM120-3/4Z4.0 | membrános biztonsági szelep fűtési és solár rendszerekhez, p(megsz)=4bar, 100kW, 3/4", belső menet, max 120°C | 1 | 7925 | ECC
B3 | SM120-3/4Z4.5 |  | 1 | 7925 | ECC
B3 | SM120-3/4Z5.0 | membrános biztonsági szelep fűtési és solár rendszerekhez, p(megsz)=5bar, 100kW, 3/4", belső menet, max 120°C | 1 | 7925 | ECC
B3 | SM120-3/4Z6.0 |  | 1 | 7925 | ECC
B3 | SM152-1/2AA | membrános biztonsági szelep HMV tartályokhoz, 200 literig, 75kW, p(megsz)=6bar, 1/2", belső menet, max 95°C | 1 | 7802 | ECC
B3 | SM152-1/2AB | membrános biztonsági szelep HMV tartályokhoz, 200 literig, 75kW, p(megsz)=8bar, 1/2", belső menet, max 95°C | 1 | 7802 | ECC
B3 | SM152-1/2AC | membrános biztonsági szelep HMV tartályokhoz, 200 literig, 75kW, p(megsz)=10bar, 1/2", belső menet, max 95°C | 1 | 7802 | ECC
B3 | SM152-1/2ZA2.0 |  | 1 | 9505 | ECC
B3 | SM152-1/2ZA2.5 |  | 1 | 9505 | ECC
B3 | SM152-1/2ZA3.0 |  | 1 | 9505 | ECC
B3 | SM152-1/2ZA3.5 |  | 1 | 9505 | ECC
B3 | SM152-1/2ZA4.0 | membrános biztonsági szelep HMV tartályokhoz, 200 literig, 75kW, p(megsz)=4bar, 1/2", belső menet, max 95°C | 1 | 9505 | ECC
B3 | SM152-1/2ZA4.5 |  | 1 | 5958 | ECC
B3 | SM152-1/2ZA5.0 | membrános biztonsági szelep HMV tartályokhoz, 200 literig, 75kW, p(megsz)=5bar, 1/2", belső menet, max 95°C | 1 | 9505 | ECC
B3 | SM152-1/2ZB6.5 |  | 1 | 9505 | ECC
B3 | SM152-1/2ZB7.0 |  | 1 | 9505 | ECC
B3 | SM152-1/2ZB9.0 |  | 1 | 9505 | ECC
B3 | SM152-11/4AA | membrános biztonsági szelep HMV tartályokhoz, 5000 liter felett, 2200kW, p(megsz)=6bar, 5/4", belső menet, max 95°C | 1 | 20536 | ECC
B3 | SM152-11/4AB | membrános biztonsági szelep HMV tartályokhoz, 5000 liter felett, 2200kW, p(megsz)=8bar, 5/4", belső menet, max 95°C | 1 | 20536 | ECC
B3 | SM152-11/4AC | membrános biztonsági szelep HMV tartályokhoz, 5000 liter felett, 2200kW, p(megsz)=10bar, 5/4", belső menet, max 95°C | 1 | 20536 | ECC
B3 | SM152-11/4ZA2.0 |  | 1 | 20536 | ECC
B3 | SM152-11/4ZA2.5 |  | 1 | 20536 | ECC
B3 | SM152-11/4ZA3.0 |  | 1 | 20536 | ECC
B3 | SM152-11/4ZA3.5 |  | 1 | 20536 | ECC
B3 | SM152-11/4ZA4.0 | membrános biztonsági szelep HMV tartályokhoz, 5000 liter felett, 2200kW, p(megsz)=4bar, 5/4", belső menet, max 95°C | 1 | 20536 | ECC
B3 | SM152-11/4ZA4.5 |  | 1 | 20536 | ECC
B3 | SM152-11/4ZA5.0 | membrános biztonsági szelep HMV tartályokhoz, 5000 liter felett, 2200kW, p(megsz)=5bar, 5/4", belső menet, max 95°C | 1 | 20536 | ECC
B3 | SM152-11/4ZA6.5 |  | 1 | 20536 | ECC
B3 | SM152-11/4ZA7.0 |  | 1 | 20536 | ECC
B3 | SM152-1AA | membrános biztonsági szelep HMV tartályokhoz, 5000 literig, 250kW, p(megsz)=6bar, 1", belső menet, max 95°C | 1 | 13972 | ECC
B3 | SM152-1AASA |  | 1 | 20959 | ECC
B3 | SM152-1AB | membrános biztonsági szelep HMV tartályokhoz, 5000 literig, 250kW, p(megsz)=8bar, 1", belső menet, max 95°C | 1 | 13972 | ECC
B3 | SM152-1AC | membrános biztonsági szelep HMV tartályokhoz, 5000 literig, 250kW, p(megsz)=10bar, 1", belső menet, max 95°C | 1 | 13972 | ECC
B3 | SM152-1ZA2.0 |  | 1 | 13972 | ECC
B3 | SM152-1ZA2.5 |  | 1 | 13972 | ECC
B3 | SM152-1ZA3.0 |  | 1 | 13972 | ECC
B3 | SM152-1ZA3.5 |  | 1 | 13972 | ECC
B3 | SM152-1ZA4.0 | membrános biztonsági szelep HMV tartályokhoz, 5000 literig, 250kW, p(megsz)=4bar, 1", belső menet, max 95°C | 1 | 13972 | ECC
B3 | SM152-1ZA5.0 | membrános biztonsági szelep HMV tartályokhoz, 5000 literig, 250kW, p(megsz)=5bar, 1", belső menet, max 95°C | 1 | 13972 | ECC
B3 | SM152-1ZA6.5 |  | 1 | 13972 | ECC
B3 | SM152-1ZA7.0 |  | 1 | 13972 | ECC
B3 | SM152-1ZB7.0 |  | 1 | 13972 | ECC
B3 | SM152-1ZB9.0 |  | 1 | 13972 | ECC
B3 | SM152-3/4AA | membrános biztonsági szelep HMV tartályokhoz, 1000 literig, 150kW, p(megsz)=6bar, 3/4", belső menet, max 95°C | 1 | 8841 | ECC
B3 | SM152-3/4AB | membrános biztonsági szelep HMV tartályokhoz, 1000 literig, 150kW, p(megsz)=8bar, 3/4", belső menet, max 95°C | 1 | 8841 | ECC
B3 | SM152-3/4AC | membrános biztonsági szelep HMV tartályokhoz, 1000 literig, 150kW, p(megsz)=10bar, 3/4", belső menet, max 95°C | 1 | 8841 | ECC
B3 | SM152-3/4ZA2.0 |  | 1 | 8841 | ECC
B3 | SM152-3/4ZA2.5 |  | 1 | 8841 | ECC
B3 | SM152-3/4ZA3.0 |  | 1 | 8841 | ECC
B3 | SM152-3/4ZA3.5 |  | 1 | 8841 | ECC
B3 | SM152-3/4ZA4.0 | membrános biztonsági szelep HMV tartályokhoz, 1000 literig, 150kW, p(megsz)=4bar, 3/4", belső menet, max 95°C | 1 | 8841 | ECC
B3 | SM152-3/4ZA4.5 |  | 1 | 8841 | ECC
B3 | SM152-3/4ZA5.0 | membrános biztonsági szelep HMV tartályokhoz, 1000 literig, 150kW, p(megsz)=5bar, 3/4", belső menet, max 95°C | 1 | 8841 | ECC
B3 | SM152-3/4ZA6.0 |  | 1 | 8841 | ECC
B3 | SM152-3/4ZB7.0 |  | 1 | 8841 | ECC
B3 | SM152-3/4ZB9.0 |  | 1 | 8841 | ECC
B3 | SM180-1/2A10.0 | membrános biztonsági szelep szolár rendszerekhez, 50kW, p(megsz)=10bar, 1/2", belső menet, -20..160°C | 1 | 3009 | ECC
B3 | SM180-1/2A2.5 | membrános biztonsági szelep szolár rendszerekhez, 50kW, p(megsz)=2,5bar, 1/2", belső menet, -20..160°C | 1 | 3009 | ECC
B3 | SM180-1/2A3.0 | membrános biztonsági szelep szolár rendszerekhez, 50kW, p(megsz)=3bar, 1/2", belső menet, -20..160°C | 1 | 3009 | ECC
B3 | SM180-1/2A4.0 | membrános biztonsági szelep szolár rendszerekhez, 50kW, p(megsz)=4bar, 1/2", belső menet, -20..160°C | 1 | 3009 | ECC
B3 | SM180-1/2A6.0 | membrános biztonsági szelep szolár rendszerekhez, 50kW, p(megsz)=6bar, 1/2", belső menet, -20..160°C | 1 | 3009 | ECC
B3 | SM180-1/2A8.0 | membrános biztonsági szelep szolár rendszerekhez, 50kW, p(megsz)=8bar, 1/2", belső menet, -20..160°C | 1 | 3009 | ECC
B3 | SM180-1/2ZA10.0 | membrános biztonsági szelep szolár rendszerekhez, 50kW, p(megsz)=10bar, 1/2", belső menet, -20..160°C | 1 | 3009 | ECC
B3 | SM180-1/2ZA2.5 | membrános biztonsági szelep szolár rendszerekhez, 50kW, p(megsz)=2,5bar, 1/2", belső menet, -20..160°C | 1 | 3009 | ECC
B3 | SM180-1/2ZA3.0 | membrános biztonsági szelep szolár rendszerekhez, 50kW, p(megsz)=3bar, 1/2", belső menet, -20..160°C | 1 | 3009 | ECC
B3 | SM180-1/2ZA4.0 | membrános biztonsági szelep szolár rendszerekhez, 50kW, p(megsz)=4bar, 1/2", belső menet, -20..160°C | 1 | 3009 | ECC
B3 | SM180-1/2ZA6.0 | membrános biztonsági szelep szolár rendszerekhez, 50kW, p(megsz)=6bar, 1/2", belső menet, -20..160°C | 1 | 3009 | ECC
B3 | SM180-1/2ZA8.0 | membrános biztonsági szelep szolár rendszerekhez, 50kW, p(megsz)=8bar, 1/2", belső menet, -20..160°C | 1 | 3009 | ECC
B3 | SM180-3/4A10.0 | membrános biztonsági szelep szolár rendszerekhez, 100kW, p(megsz)=10bar, 3/4", belső menet, -20..160°C | 1 | 3600 | ECC
B3 | SM180-3/4A2.5 | membrános biztonsági szelep szolár rendszerekhez, 100kW, p(megsz)=2,5bar, 3/4", belső menet, -20..160°C | 1 | 3600 | ECC
B3 | SM180-3/4A3.0 | membrános biztonsági szelep szolár rendszerekhez, 100kW, p(megsz)=3bar, 3/4", belső menet, -20..160°C | 1 | 3600 | ECC
B3 | SM180-3/4A4.0 | membrános biztonsági szelep szolár rendszerekhez, 100kW, p(megsz)=4bar, 3/4", belső menet, -20..160°C | 1 | 3600 | ECC
B3 | SM180-3/4A6.0 | membrános biztonsági szelep szolár rendszerekhez, 100kW, p(megsz)=6bar, 3/4", belső menet, -20..160°C | 1 | 3600 | ECC
B3 | SM180-3/4A8.0 | membrános biztonsági szelep szolár rendszerekhez, 100kW, p(megsz)=8bar, 3/4", belső menet, -20..160°C | 1 | 3600 | ECC
B3 | SM180-3/4ZA10.0 | membrános biztonsági szelep szolár rendszerekhez, 100kW, p(megsz)=10bar, 3/4", belső menet, -20..160°C | 1 | 3600 | ECC
B3 | SM180-3/4ZA2.5 | membrános biztonsági szelep szolár rendszerekhez, 100kW, p(megsz)=2,5bar, 3/4", belső menet, -20..160°C | 1 | 3600 | ECC
B3 | SM180-3/4ZA3.0 | membrános biztonsági szelep szolár rendszerekhez, 100kW, p(megsz)=3bar, 3/4", belső menet, -20..160°C | 1 | 3600 | ECC
B3 | SM180-3/4ZA4.0 | membrános biztonsági szelep szolár rendszerekhez, 100kW, p(megsz)=4bar, 3/4", belső menet, -20..160°C | 1 | 3600 | ECC
B3 | SM180-3/4ZA6.0 | membrános biztonsági szelep szolár rendszerekhez, 100kW, p(megsz)=6bar, 3/4", belső menet, -20..160°C | 1 | 3600 | ECC
B3 | SM180-3/4ZA8.0 | membrános biztonsági szelep szolár rendszerekhez, 100kW, p(megsz)=8bar, 3/4", belső menet, -20..160°C | 1 | 3600 | ECC
C6 | SMARTDRIVE-USBC | 3m USB kábel SmartDrive frekvenciaváltók PC-hez csatlakoztatásához |  | 11748 | ECC
C4 | SMILE12-31WM | SDC12-31 külső hőmérsékletfüggő szabályozó készlet fali szereléshez | 1 | 152500 | ECC
C4 | SMILE3-10WM | SDC3-10 külső hőmérsékletfüggő szabályozó készlet fali szereléshez | 1 | 99000 | ECC
C4 | SMILE3-40WM | SDC3-40 külső hőmérsékletfüggő szabályozó készlet fali szereléshez | 1 | 99000 | ECC
C4 | SMILE7-21WM | SDC7-21 külső hőmérsékletfüggő szabályozó készlet fali szereléshez | 1 | 119000 | ECC
C4 | SMILE9-21WM | SDC9-21 külső hőmérsékletfüggő szabályozó készlet fali szereléshez | 1 | 130500 | ECC
T0 | SO70001U | 12db! Merülő hőmérséklet érzékelő (T7335A2002) (az ár egységár) | 12 | 2537 | ECC
T0 | SO70004U | Merülő hőmérséklet érzékelő (T7335C2008) (az ár egységár) |  | 2041 | ECC
T0 | SO70005U | Merülő hőmérséklet érzékelő (T7335C2016) (az ár egységár) |  | 3596 | ECC
T0 | SO70006U | Merülő hőmérséklet érzékelő (T7335C2036) (az ár egységár) |  | 1803 | ECC
T0 | SO70007U | Merülő hőmérséklet érzékelő (T7335E2003) (az ár egységár) |  | 1838 | ECC
O2 | SP470A1059 | nyomáskapcsoló | 1 | 27774 | ECC
F8 | ST12-4-A | FEM.4-PRONG M12 PLUGOFFSET | 1 | 8514 | ECC
F8 | ST12-4-AK | FEM.4-PRONG M12PLUG 2M CABLE | 1 | 9718 | ECC
F8 | ST12-4-GK | FEM.4-PRONG M12PLUG STR.2MCAB. | 1 | 9718 | ECC
F8 | ST12-5-A | FEM.5-PRONG M12 PLUG ANG.VERS | 1 | 8514 | ECC
T1 | ST7800A1005/U | Előszellőztető kártya, 2 mp. | 1 | 16156 | ECC
T1 | ST7800A1013/U | Előszellőztető kártya, 7 mp. | 1 | 16156 | ECC
T1 | ST7800A1021/U | Előszellőztető kártya, 10 mp. | 1 | 16156 | ECC
T1 | ST7800A1039/U | Előszellőztető kártya, 30 mp. | 1 | 16156 | ECC
T1 | ST7800A1047/U | Előszellőztető kártya, 40 mp. | 1 | 16156 | ECC
T1 | ST7800A1054/U | Előszellőztető kártya, 60 mp. | 1 | 16156 | ECC
T1 | ST7800A1062/U | Előszellőztető kártya, 1.5 perc | 1 | 16156 | ECC
T1 | ST7800A1070/U | Előszellőztető kártya, 2.5 perc | 1 | 16156 | ECC
T1 | ST7800A1088/U | Előszellőztető kártya, 4 perc | 1 | 16156 | ECC
T1 | ST7800A1096/U | Előszellőztető kártya, 6 perc | 1 | 16156 | ECC
T1 | ST7800A1104/U |  | 1 | 16156 | ECC
T1 | ST7800A1112/U | Előszellőztető kártya, 12 perc | 1 | 16156 | ECC
T1 | ST7800A1120/U | Előszellőztető kártya, 15 perc | 1 | 23072 | ECC
T1 | ST7800A1138/U |  | 1 | 16156 | ECC
F8 | STA12 | IP 65 PLUG PROTECTION CAP | 1 | 4816 | ECC
C2 | STB+TR | Biztonsági határoló termosztát alapjel gombbal, lekapcsolással, 30..110 °C, hőmérséklet beállítás belső+külső, reset gomb külső | 1 | 75733 | ECC
F0 | STB+TRF | Biztonsági határoló termosztát alapjel gombbal, lekapcsolással, 30..110 °C, hőmérséklet beállítás belső+külső, reset gomb külső | 1 | 99889 | ECC
F0 | STB+TW | határoló és felügyelő termosztát (merülő) | 1 | 73755 | ECC
F0 | STB+TWF | Biztonsági határoló termosztát lekapcsolással, 30..110 °C, hőmérséklet beállítás belső, reset gomb külső | 1 | 88365 | ECC
C2 | STB1 | Biztonsági határoló termosztát kézi nyugtázás, 60..130 °C, hőmérséklet beállítás belső, reset gomb külső | 1 | 57780 | ECC
F0 | STB1F | Biztonsági határoló termosztát kézi nyugtázás, 60..130 °C, hőmérséklet beállítás belső, reset gomb külső | 1 | 69230 | ECC
C5 | STF21-220 | Gyors reagálású hőmérséklet érzékelő, ipari kivitel, érzékelő elem Pt100, hőmérséklet tartomány -20..300°C, benyúlás 220mm | 1 | 25929 | ECC
C5 | STF21-75 | Gyors reagálású hőmérséklet érzékelő, ipari kivitel, érzékelő elem Pt100, hőmérséklet tartomány -20..300°C, benyúlás 75mm | 1 | 23865 | ECC
C5 | STF31-220 | Gyors reagálású hőmérséklet érzékelő, ipari kivitel, érzékelő elem Pt1000, hőmérséklet tartomány -20..300°C, benyúlás 220mm | 1 | 26918 | ECC
C5 | STF31-75 | Gyors reagálású hőmérséklet érzékelő, ipari kivitel, érzékelő elem Pt1000, hőmérséklet tartomány -20..300°C, benyúlás 75mm | 1 | 24897 | ECC
F0 | STW+TR | biztonsági merülő termosztát és hőmérséklet határoló | 1 | 55043 | ECC
F0 | STW+TRF | Biztonsági határoló termosztát alapjel gombbal, lekapcsolással, automatikus reset, Hőmérséklet alapjel tartomány 20..150 °C | 1 | 88795 | ECC
F0 | STW1 | biztonsági merülő termosztát kézi reset 20..150°C | 1 | 26419 | ECC
F0 | STW1F | Biztonsági határoló termosztát, kézi reset, széles tartomány, Hőmérséklet alapjel tartomány 20..150 °C | 1 | 59555 | ECC
W5 | SV300-100A | biztonsági lefúvató szelep, S300 sorozat, porszórt öntvény, DN100, karimás, PN16, max 80°C, (kvs=167) |  | 836425 | ECC
W5 | SV300-150A | biztonsági lefúvató szelep, S300 sorozat, porszórt öntvény, DN150, karimás, PN16, max 80°C, (kvs=407) | 1 | 1444341 | ECC
W5 | SV300-200A | biztonsági lefúvató szelep, S300 sorozat, porszórt öntvény, DN200, karimás, PN16, max 80°C, (kvs=676) | 1 | 2046860 | ECC
W5 | SV300-250A | biztonsági lefúvató szelep, S300 sorozat, porszórt öntvény, DN250, karimás, PN16, max 80°C, (kvs=1160) |  | 3202649 | ECC
W5 | SV300-300A | biztonsági lefúvató szelep, S300 sorozat, porszórt öntvény, DN300, karimás, PN16, max 80°C, (kvs=1600) |  | 4615221 | ECC
W5 | SV300-350A | biztonsági lefúvató szelep, S300 sorozat, porszórt öntvény, DN350, karimás, PN16, max 80°C, (kvs=1600) |  | 6754733 | ECC
W5 | SV300-400A | biztonsági lefúvató szelep, S300 sorozat, porszórt öntvény, DN400, karimás, PN16, max 80°C, (kvs=3300) |  | 10834153 | ECC
W5 | SV300-450A | biztonsági lefúvató szelep, S300 sorozat, porszórt öntvény, DN450, karimás, PN16, max 80°C, (kvs=3300) |  | 15930383 | ECC
W5 | SV300-50A | biztonsági lefúvató szelep, S300 sorozat, porszórt öntvény, DN50, karimás, PN16, max 80°C, (kvs=43) |  | 634283 | ECC
W5 | SV300-65A | biztonsági lefúvató szelep, S300 sorozat, porszórt öntvény, DN65, karimás, PN16, max 80°C, (kvs=43) |  | 695169 | ECC
W5 | SV300-80A | biztonsági lefúvató szelep, S300 sorozat, porszórt öntvény, DN80, karimás, PN16, max 80°C, (kvs=103) | 1 | 780413 | ECC
V8 | SW2 | kettős segédkapcsoló, N20, N34 zsalumozgatókhoz, 2x SPDT | 1 | 9940 | ECC
F6 | SWF62 | Áramlás érzékelő szenzor folyadékokhoz/gázokhoz, csatlakozás G1/4", ASW454-hez | 1 | 49493 | ECC
F6 | SWF62L | Áramlás érzékelő szenzor folyadékokhoz/gázokhoz, csatlakozás G1/2", ASW454-hez | 1 | 52976 | ECC
C8 | SWS-12 | Fali szerelő keret SDC (SMILE) szabályozókhoz | 1 | 26639 | ECC
H1 | T1002W0 | Thera-100 termosztatikus szelepfej, fehér, táguló elemes töltet, M30x1,5, 1...26°C | 1 | 2611 | ECC
H5 | T100R-AA | merülő hőmérséklet érzékelős termosztát, 2m kapillárissal, merülőhüvellyel, folyadékos töltet, M30x1,5, 10...50°C | 1 | 21387 | ECC
H5 | T100R-AB | merülő hőmérséklet érzékelős termosztát, 2m kapillárissal, merülőhüvellyel, folyadékos töltet, M30x1,5, 30...70°C | 1 | 21387 | ECC
H5 | T100RS-DA | merülő hőmérséklet érzékelős termosztát, 2m kapillárissal, merülőhüvely nélkül, folyadékos töltet, 1/2", M30x1,5, 10...50°C | 1 | 22137 | ECC
H5 | T100RS-DB | merülő hőmérséklet érzékelős termosztát, 2m kapillárissal, merülőhüvely nélkül, folyadékos töltet, 1/2", M30x1,5, 30...70°C | 1 | 24762 | ECC
H1 | T2001 | Thera4 Termosztatikus szelepfej, Design, fehér/fehér, folyadékos töltet, M30x1,5, 6...28°C | 1 | 4159 | ECC
H1 | T2001DA | Thera4 Termosztatikus szelepfej, Design, fehér/fehér, folyadékos töltet, Danfoss csatlakozás, 6...28°C | 1 | 4159 | ECC
H1 | T2001DAW0 | Thera4 Termosztatikus szelepfej, Design, fehér/fehér, folyadékos töltet, Danfoss csatlakozás, 1...28°C | 1 | 4159 | ECC
H1 | T2001W0 | Thera4 Termosztatikus szelepfej, Design, fehér/fehér, folyadékos töltet, M30x1,5, 1...28°C | 1 | 4159 | ECC
H1 | T2021 | Thera4 Termosztatikus szelepfej, Design, fehér/króm, folyadékos töltet, M30x1,5, 6...28°C | 1 | 4772 | ECC
H1 | T2021DA | Thera4 Termosztatikus szelepfej, Design, fehér/króm, folyadékos töltet, Danfoss csatlakozás, 6...28°C | 1 | 4772 | ECC
H1 | T2021DAW0 | Thera4 Termosztatikus szelepfej, Design, fehér/króm, folyadékos töltet, Danfoss csatlakozás, 1...28°C | 1 | 4772 | ECC
H1 | T2021W0 | Thera4 Termosztatikus szelepfej, Design, fehér/króm, folyadékos töltet, M30x1,5, 1...28°C | 1 | 4772 | ECC
H1 | T3001 | Thera4 Termosztatikus szelepfej, Classic, fehér, nem elzárható, folyadékos töltet, M30x1,5, 6...28°C | 1 | 3033 | ECC
H1 | T300120 | Thera4 Termosztatikus szelepfej, Classic, fehér, nem elzárható, távérzékelős 2m kapillárissal, folyadékos töltet, M30x1,5, 6...28°C | 1 | 8440 | ECC
H1 | T300120W0 | Thera4 Termosztatikus szelepfej, Classic, fehér, távérzékelős 2m kapillárissal, folyadékos töltet, M30x1,5, 1...28°C | 1 | 8440 | ECC
H1 | T3001DA | Thera4 Termosztatikus szelepfej, Classic, fehér, nem elzárható, folyadékos töltet, Danfoss csatlakozás, 6...28°C | 1 | 3033 | ECC
H1 | T3001DAW0 | Thera4 Termosztatikus szelepfej, Classic, fehér, elzárható, folyadékos töltet, Danfoss csatlakozás, 1...28°C | 1 | 3033 | ECC
H1 | T3001W0 | Thera4 Termosztatikus szelepfej, Classic, fehér, elzárható, folyadékos töltet, M30x1,5, 1...28°C | 1 | 3033 | ECC
H1 | T4021 | Thera200 Termosztatikus szelepfej, Design, fehér/króm, folyadékos töltet, M30x1,5, 6...26°C | 1 | 5929 | ECC
H1 | T4111 | Thera200 Termosztatikus szelepfej, Design, matt króm, folyadékos töltet, M30x1,5, 6...26°C | 1 | 6842 | ECC
H1 | T4221 | Thera200 Termosztatikus szelepfej, Design, króm, folyadékos töltet, M30x1,5, 6...26°C | 1 | 6842 | ECC
H1 | T4321 | Thera200 Termosztatikus szelepfej, Design, fekete/króm, folyadékos töltet, M30x1,5, 6...26°C | 1 | 5929 | ECC
C0 | T4360A1009 | fagyvédő helyiségtermosztát 0..20°C védősapkával | 1 | 6171 | ECC
C0 | T4360B1007 | analóg szobatermosztát, fehér, falra szerelhető,SPST relével 16A, elektromos fűtésre, 10...30°C | 1 | 8065 | ECC
C0 | T4360D1003 | analóg szobatermosztát, fehér, kézi FŰT/HŰT kapcsoló, falra szerelhető,SPST relével 6A, 10...30°C | 1 | 9454 | ECC
C0 | T4360D1011 | THERMOSTAT | 1 | 10747 | ECC
C0 | T4360E1000 | analóg szobatermosztát, fehér, kézi éjsz. Átkapcsoló, falra szerelhető SPST 10(3)A gyorsérzékelős kivitel, 10...30°C | 1 | 8394 | ECC
C8 | T4NST | merülő hüvely rozsdam. acél STB1/TWP1 termosztáthoz | 1 | 17788 | ECC
C8 | T5NST | merülő hüvely rozsdam. acél STB+TR/TW termosztáthoz | 1 | 18297 | ECC
H1 | T6001 | Thera3 Termosztatikus szelepfej, fehér, nem elzárható, folyadékos töltet, M30x1,5, 6...28°C | 1 | 3137 | ECC
H1 | T600120 | Thera3 Termosztatikus szelepfej, fehér, nem elzárható, távérzékelős 2m kapillárissal, folyadékos töltet, M30x1,5, 6...28°C | 1 | 8043 | ECC
H1 | T600120W0 | Thera3 Termosztatikus szelepfej, fehér, elzárható, távérzékelős 2m kapillárissal, folyadékos töltet, M30x1,5, 1...28°C | 1 | 8043 | ECC
H1 | T6001DA | Thera3 Termosztatikus szelepfej, fehér, nem elzárható, folyadékos töltet, Danfoss csatlakozás, 6...28°C | 1 | 2793 | ECC
H1 | T6001DAW0 | Thera3 Termosztatikus szelepfej, fehér, elzárható, folyadékos töltet, Danfoss csatlakozás, 1...28°C | 1 | 3372 | ECC
H1 | T6001HZ | Thera3 Termosztatikus szelepfej, fehér, nem elzárható, folyadékos töltet, Herz (M28x1,5) csatlakozás, 6...28°C | 1 | 3372 | ECC
H1 | T6001HZW0 | Thera3 Termosztatikus szelepfej, fehér, elzárható, folyadékos töltet, Herz (M28x1,5) csatlakozás, 1...28°C | 1 | 3372 | ECC
H1 | T6001W0 | Thera3 Termosztatikus szelepfej, fehér, elzárható, folyadékos töltet, M30x1,5, 1...28°C | 1 | 3137 | ECC
H1 | T6002 | Thera3 Termosztatikus szelepfej, fehér, nem elzárható, táguló elemes töltet, M30x1,5, 6...28°C | 1 | 2931 | ECC
H1 | T6002W0 | Thera3 Termosztatikus szelepfej, fehér, elzárható, táguló elemes töltet, M30x1,5, 1...28°C | 1 | 2931 | ECC
H5 | T6101RUB15 | Szobai padlófűtési szabályozó készlet, fehér, RAL9010, hozzáférhető termosztatikus fejjel, M30x1,5, 6...28°C, (kvs=1) | 1 | 22843 | ECC
H5 | T6102 | Thera RTL visszatérő hőmérséklet korlátozó, fehér, RAL9010, táguló elemes töltet, M30x1,5, 20...50°C | 1 | 5248 | ECC
H5 | T6102AUB15 | RTL egység vízhőmérséklet érzékelővel, fehér, RAL9010, hozzáférhető termosztatikus fejjel, M30x1,5, 20...50°C, (kvs=1,7) | 1 | 23570 | ECC
H5 | T6102RUB15 | RTL egység vízhőmérséklet érzékelővel, fehér, RAL9010, M30x1,5, 20...50°C, (kvs=1) | 1 | 23773 | ECC
F0 | T6120A1005 | Ipari helyiség termosztát, alapjel tartomány 0..60°C, kimenet SPDT 250Vac 10A (1,5A), védettség IP54 | 1 | 23091 | ECC
F0 | T6120B1003 | Ipari helyiség termosztát, alapjel tartomány -30..30°C, kimenet SPDT 250Vac 15A (8A), védettség IP65 | 1 | 41753 | ECC
C2 | T631C1152/U | Rozsdamentes termosztát -35…35°C | 1 | 24751 | ECC
C0 | T6360A1004 | analóg szobatermosztát SPDT 10(3)A | 1 | 7340 | ECC
C0 | T6360A1012 | analóg szobatermosztát, SPDT relével 10(3)A +jelzőlámpa, 10...30°C | 1 | 8318 | ECC
C0 | T6360A1079 | analóg szobatermosztát, SPDT relével 10(3)A, 10...30°C | 1 | 3787 | ECC
C0 | T6360B1002 | analóg szobatermosztát, SPDT relével 10(3)A, gyorsérzékelővel, 10...30°C | 1 | 7525 | ECC
C0 | T6360B1010 | analóg szobatermosztát, SPDT relével 10(3)A, gyorsérzékelővel, jelzőlámpával, 10...30°C | 1 | 8582 | ECC
C0 | T6360C1000 | analóg szobatermosztát, SPDT relével 10(3)A, KI/BE kapcsolóval, 10...30°C | 1 | 9335 | ECC
C0 | T6360C1018 | analóg szobatermosztát, SPDT relével 10(3)A, KI/BE kapcsolóval, jelzőlámpával, 10...30°C | 1 | 10217 | ECC
C0 | T6370A1010 | analóg fan-coil termosztát, ventillátor vezérlés, SPDT relével 4(2)A, FŰT/HŰT átkapcsoló, 10...30°C | 1 | 7989 | ECC
C0 | T6371A1019 | analóg fan-coil termosztát, ventillátor vezérlés, SPDT relével 4(2)A, KI/BE kapcsoló, 1/2/3 ventillátor fokozat, 10...30°C | 1 | 12386 | ECC
C0 | T6371B1017 | analóg fan-coil termosztát, ventillátor vezérlés, SPDT relé, 4(2)A, KI/BE kapcs., 1/2/3 ventillátor , FŰT/HŰT átkapcs, 10...30°C | 1 | 10100 | ECC
C0 | T6371B1041 | fan-coil termosztát, 10...30°C | 1 | 13753 | ECC
C0 | T6371C1015 | analóg fan-coil termosztát, ventillátor vezérlés, KI/BE kapcsoló, 1/2/3 ventillátor fokozat, autom. FŰT/HŰT kapcsoló, 10...30°C | 1 | 12386 | ECC
C0 | T6372A1018 | analóg fan-coil termosztát, ventill+szelep vez, KI/BE kapcsoló, 10...30°C | 1 | 9797 | ECC
C0 | T6372B1032 | analóg fan-coil termosztát, ventill+szelep vez, KI/BE kapcsoló, kézi FŰT/HŰT átkapcsoló, 10...30°C | 1 | 12386 | ECC
C0 | T6372C1014 | analóg fan-coil termosztát, ventill+szelep vez, KI/BE kapcsoló, autom. FŰT/HŰT kapcsoló, 10...30°C |  | 9797 | ECC
C0 | T6373A1017 | analóg fan-coil termosztát, ventill+szelep vez, KI/BE kapcsoló, 1/2/3 ventillátor fokozat, 10...30°C | 1 | 12386 | ECC
C0 | T6373A1157 | T'STAT FOR CENTRAL HEAT/COOL CHANGEOVER | 1 | 12722 | ECC
C0 | T6373B1015 | analóg fan-coil termosztát, ventill+szelep vez, KI/BE kapcsoló, 1/2/3 ventillátor fokozat, kézi FŰT/HŰT átkapcsoló, 10...30°C | 1 | 14136 | ECC
C0 | T6373B1064 | analóg fan-coil termosztát, ventill+szelep vez, KI/BE kapcsoló, 1/2/3 vent. Fok., kézi FŰT/HŰT átkap, vent szak/foly, 10...30°C | 1 | 10100 | ECC
C0 | T6373C1013 | analóg fan-coil termosztát, ventill+szelep vez, KI/BE kapcs. 1/2/3 vent. fokozat, autom. FŰT/HŰT átkap., 10...30°C | 1 | 12386 | ECC
C0 | T6374C1004 | analóg fan-coil termosztát, szelep vezérlés, 4 csöves rendsz-hez, holtsávos FŰT/HŰT váltás, 10...30°C | 1 | 11808 | ECC
C0 | T6374C1012 | analóg fan-coil termosztát, szelep vezérlés, 4 csöves rendsz-hez, holtsávos FŰT/HŰT váltás, KI/BE kapcs., 10...30°C | 1 | 14581 | ECC
C0 | T6375B1013 | analóg fan-coil termosztát, ventill+szelep vez, 4 csöves R, KI/BE kapcsoló, 1/2/3 vent., kézi FŰT/HŰT/VENT átkapcsoló, 10...30°C | 1 | 10212 | ECC
C0 | T6375B1021 | analóg fan-coil termosztát, ventill+szelep vez, 4 csöves R, KI/BE kapcsoló, 1/2/3 vent., kézi FŰT/HŰT átkapcsoló, 10...30°C | 1 | 10212 | ECC
C0 | T6375B1054 | Fan-coil termosztát | 1 | 12696 | ECC
C0 | T6375C1003 | analóg fan-coil termosztát, ventill+szelep vez, 4 csöves R, KI/BE kapcsoló, 1/2/3 vent., holtsávos FŰT/HŰT átkapcsoló, 10...30°C | 1 | 11637 | ECC
C0 | T6375C1086 | analóg fan-coil termosztát, ventill+szelep vez, 10...30°C | 1 | 12663 | ECC
C0 | T6375D1001 | analóg fan-coil termosztát, ventill+szelep vez, 4 csöves R, KI/BE kapcs., FŰT/HŰT kézi , vent (1/2/3) cikl vagy foly, 10...30°C | 1 | 14300 | ECC
C0 | T6376B1004 | hőszivattyú és légkondícionáló termosztát, ventill+kompresszor+kieg fűt, auto/foly. vent kapcs, foly/szak. Vent. üzem, 10...30°C | 1 | 12365 | ECC
C0 | T6377B1003 | hőszivattyú és légkondícionáló termosztát, kompresszor, KI/BE kapcs, foly vent. üzem, fűt/vent/hűt kapcs., 10...30°C | 1 | 14095 | ECC
C0 | T6377B1011 | hőszivattyú és légkondícionáló termosztát, ventill+kompresszor, 1/2/3 vent., aut/foly. FŰT/KI/HŰT kapcsoló, 10...30°C | 1 | 14095 | ECC
C0 | T6377B1045 | hőszivattyú és légkondícionáló termosztát, ventill+kompresszor+kieg fűt, 1/2/3 vent., aut/foly. FŰT/KI/HŰT kapcsoló, 10...30°C | 1 | 14095 | ECC
C0 | T6580A1008 | digitális "tekerős" Fan-Coil termosztát, ventill+szelep vez, 2/4 csöves rendszerhez, ECO gomb,holtsáv, AUTO/KI/1/2/3 , 10...30°C | 1 | 12922 | ECC
C0 | T6580A1016 | digitális "tekerős" Fan-Coil termosztát, ventill+szelep vez, 2 csöves rendszer, AUTO/KI/1/2/3 ventillátor fokozat, 10...30°C | 1 | 11845 | ECC
C0 | T6590A1000 | digitális fan-coil termosztát nagy LCD kijelzővel, vent+szel vez+kieg fűt, 2 csöv rendsz,BE/KI/FŰT/HŰT-1/2/3 vent fok, 10...32°C | 1 | 16699 | ECC
C0 | T6590B1000 | digitális fan-coil termosztát nagy LCD kijelzővel, vent+szel vez+kieg fűt, 2/4 csöv rendsz,FŰT/HŰTaut kapcs,1/2/3 fok, 10...32°C | 1 | 17777 | ECC
C0 | T6812A1000 | elektronikus fan-coil termosztát digitális kijelzővel, ventill+szelep vez, 2 csöv. rendsz.,BE/KI,HŰT/FŰTátv,1/2/3 ventill fok | 1 | 14161 | ECC
H1 | T7001 | T7000 Termosztatikus szelepfej, fehér, nem elzárható, folyadékos töltet, M30x1,5, 6...28°C | 1 | 3679 | ECC
H1 | T700120 | T7000 Termosztatikus szelepfej, fehér, nem elzárható, távérzékelős 2m kapillárissal, folyadékos töltet, M30x1,5, 6...28°C | 1 | 8105 | ECC
H1 | T700120W0 | TRV HEAD 2080FL REMOTE 20M WITH 0-POS. | 1 | 8094 | ECC
H1 | T7001W0 | T7000 Termosztatikus szelepfej, fehér, elzárható, folyadékos töltet, M30x1,5, 1...28°C | 1 | 3427 | ECC
T0 | T7335B1002U | 10db! Hőm. érzékelő (az ár egységár) | 10 | 3496 | ECC
T0 | T7335D1016U | 10db! Tapintó érzékelő (az ár egységár) | 10 | 395 | ECC
C5 | T7411A1001 | Légcsatorna hőmérséklet érzékelő, benyúlás l=135mm, érzékelő elem Pt1000 | 1 | 10003 | ECC
C5 | T7411A1019 | Légcsatorna hőmérséklet érzékelő, benyúlás l=300mm, érzékelő elem Pt1000 | 1 | 11127 | ECC
C5 | T7411A1043 | Légcsatorna hőm. érzékelő l=135mm Pt100 | 1 | 27863 | ECC
C5 | T7412A1000 | Helyiséghőmérséklet érzékelő, érzékelő elem NTC20k | 1 | 9579 | ECC
C5 | T7412A1018 | Helyiséghőmérséklet érzékelő, érzékelő elem Pt1000 | 1 | 10603 | ECC
C5 | T7412A1059 | Helyiséghőmérséklet érzékelő, érzékelő elem Pt100 | 1 | 18630 | ECC
C5 | T7412B1016 | Helyiséghőmérséklet érzékelő + alapjel állító, érzékelő elem Pt1000 4vezetékes | 1 | 16476 | ECC
C5 | T7412B1040 | Helyiséghőmérséklet érzékelő +alapjel állító -15…30 Pt1000 5vez | 1 | 17623 | ECC
C5 | T7413A1009 | Merülő hőmérséklet érzékelő, érzékelő elem Pt1000, benyúlás l=135mm, csatlakozás R1/2" | 1 | 15914 | ECC
C5 | T7413A1041 | Merülő hőm. érz. Pt1000 l=135mm hüvely nélkül | 1 | 10599 | ECC
C5 | T7413A1058 | Merülő hőmérséklet érzékelő, érzékelő elem Pt1000, benyúlás l=300mm, merülő hüvely nélkül | 1 | 9570 | ECC
C5 | T7414A1008 | Csőre bilincselhető hőmérséklet érzékelő, érzékelő elem Pt1000 | 1 | 12957 | ECC
C5 | T7414C1004 | Külső hőmérséklet érzékelő, érzékelő elem Pt1000, burkolat nélkül | 1 | 8420 | ECC
C5 | T7414C1012 | Külső hőmérséklet érzékelő, érzékelő elem NTC20k, burkolat nélkül | 1 | 8420 | ECC
C5 | T7415A1007 | Merülő hüvelybe szerelhető hőm. érzékelő Pt1000, hőmérséklet tartomány -20..100°C | 1 | 5875 | ECC
C5 | T7415A1015 | Merülő hüvelybe szerelhető hőm. érzékelő Pt1000, hőmérséklet tartomány -20..300°C | 1 | 15924 | ECC
C5 | T7416A1014 | Külső hőmérséklet érzékelő, érzékelő elem Pt1000, burkolattal | 1 | 9506 | ECC
C5 | T7416A1022 | Külső hőmérséklet érzékelő, érzékelő elem NTC20k, burkolattal | 1 | 9139 | ECC
C5 | T7425A1005 | Csőbe szerelhető gyors hőmérséklet érzékelő, érzékelő elem NTC20k, benyúlás l=75mm | 1 | 10479 | ECC
C5 | T7425A1013 | Csőbe szerelhető gyors hőmérséklet érzékelő, érzékelő elem NTC20k, benyúlás l=220mm | 1 | 11275 | ECC
C5 | T7425A1021 | Csőbe szerelhető gyors hőmérséklet érzékelő NTC20k l=300mm | 1 | 12203 | ECC
C5 | T7425B1011 | Csőbe szerelhető gyors hőmérséklet érzékelő, érzékelő elem Pt1000, benyúlás l=75mm | 1 | 17157 | ECC
C5 | T7425B1029 | Csőbe szerelhető gyors hőmérséklet érzékelő, érzékelő elem Pt1000, benyúlás l=220mm | 1 | 17605 | ECC
C5 | T7470A1009 | 5db! Helyiség hőmérséklet érzékelő NTC20k (az ár 5db-ra vonatkozik) | 1 | 38745 | ECC
H5 | T750120 | 2080WL (T7500) Távérzékelős termosztát víz és levegő közeghez, fehér, 2m kapillárissal, folyadékos töltet, M30x1,5, 20...70 °C | 1 | 12108 | ECC
C5 | T7560C1006 | ROOMSENS.NTC20KHUMIDIT.0..10V | 1 | 63840 | ECC
H1 | T7720A1007 | Elektronikus radiátorszelep szabályozó (HR20), Heti program, napi 4 kapcsolási pont, világosszürke, M30x1,5, 8...28°C | 1 | 17213 | ECC
C0 | T8078C1009 | IRTC | 1 | 25899 | ECC
C0 | T8109C1002 | T8078C REMOTE SENSOR ASSY | 1 | 3572 | ECC
C0 | T8360A1000 | analóg szobatermosztát 24V-os gyorsérzékelővel SPST | 1 | 8615 | ECC
C0 | T87M1029 | Digitális szobatermosztát kerek Opentherm | 1 | 16098 | ECC
H1 | T9001 | Thera2 Termosztatikus szelepfej, folyadékos töltet, M30x1,5, 6...28°C | 1 | 3137 | ECC
H1 | T900120 | Thera2 Termosztatikus szelepfej, fehér, nem elzárható, távérzékelős 2m kapillárissal, folyadékos töltet, M30x1,5, 6...28°C | 1 | 8288 | ECC
H1 | T900120W0 | Thera2 Termosztatikus szelepfej, fehér, elzárható, távérzékelős 2m kapillárissal, folyadékos töltet, M30x1,5, 1...26°C | 1 | 8288 | ECC
H1 | T9001DA | Thera2 Termosztatikus szelepfej, fehér, nem elzárható, MNG felirattal, folyadékos töltet, Danfoss csatlakozás, 6...28°C | 1 | 3470 | ECC
H1 | T9001DAW0 | Thera2 Termosztatikus szelepfej, fehér, nem elzárható, MNG felirattal, folyadékos töltet, Danfoss csatlakozás, 1...26°C | 1 | 3137 | ECC
H1 | T9001W0 | Thera2 Termosztatikus szelepfej, fehér, elzárható, MNG felirattal, folyadékos töltet, M30x1,5, 1...26°C | 1 | 3137 | ECC
H1 | T9001W0H | Thera2 Termosztatikus szelepfej, fehér, elzárható, Honeywell felirattal, M30x1,5, 1...26°C | 1 | 3470 | ECC
H1 | T9002 | Thera2 Termosztatikus szelepfej, fehér, nem elzárható, MNG felirattal, táguló elemes töltet, M30x1,5, 6...28°C | 1 | 2931 | ECC
H1 | T9002W0 | Thera2 Termosztatikus szelepfej, fehér, elzárható, MNG felirattal, táguló elemes töltet, M30x1,5, 1...26°C | 1 | 2931 | ECC
H1 | T950120W0 | Thera2 távérzékelős termosztát , fehér, elzárható, 2m kapillárissal, folyadékos töltet, távállítós kivitel , M30x1,5, 8...28°C | 1 | 20762 | ECC
H1 | T950150W0 | Thera2 távérzékelős termosztát , fehér, elzárható, 5m kapillárissal, folyadékos töltet, távállítós kivitel , M30x1,5, 8...28°C | 1 | 26274 | ECC
H8 | TA1000A001 | Takarógyűrű | 1 | 807 | ECC
H8 | TA1000A002 | Króm díszgyűrű 10pár (az ár csomagár) | 1 | 1254 | ECC
H8 | TA1000B001 | Takarógyűrű | 1 | 1647 | ECC
H8 | TA1010DA01 | M30x1,5 adapter Danfoss termosztatikus szelepre | 1 | 1424 | ECC
H8 | TA1010HZ01 | M30x1,5 adapter Herz termosztatikus szelepre | 1 | 1558 | ECC
W9 | TA160S | DISCHARGE TUND.FOR SG160S/SD | 1 | 1581 | ECC
H8 | TA2080A001 | lopásgátló gyűrű2080fl, fekete, imbuszcsavarral | 1 | 969 | ECC
H5 | TA2085A001 | merülőhüvely R1/2" wl2080-hoz, nikkelezett, belső menetes 1/2" | 1 | 4745 | ECC
H5 | TA2085B001 | tömítőkészlet wl2080-hoz | 1 | 2335 | ECC
H8 | TA3000C001 | Határoló elemek Thera 4-hez , 10db piros és 10db kék (az ár 10-10db-ra vonatkozik) | 1 | 478 | ECC
H8 | TA3000C002 | 20db! Határoló elemek Thera 4-hez, fehér (az ár 20db-ra vonatkozik) | 1 | 478 | ECC
H8 | TA6900A001 | lopásgátló gyűrű "Thera 2"höz ,"Thera 3"-hoz, fehér, speciális csavarral | 1 | 1038 | ECC
F0 | TAM022 | Kapilláris termosztát, hőmérséklet tartomány -20..30°C, fix hiszterézis 1,5K, kapilláris termosztát -20..30°C fix hiszt (1,5K) | 1 | 55642 | ECC
F0 | TAM022-301 | Kapilláris termosztát, hőmérséklet tartomány -20..+20°C, fix hiszterézis 1,5K, védettség IP65 | 1 | 76153 | ECC
F0 | TAM150 | Kapilláris termosztát, hőmérséklet tartomány 10..50°C, fix hiszterézis 1,5K, kapilláris termosztát 10..50°C fix hiszt (1,5K) | 1 | 53793 | ECC
F0 | TAM150-205 |  | 1 | 75723 | ECC
F0 | TAM150-301 | Kapilláris termosztát, hőmérséklet tartomány 10..50°C, fix hiszterézis 1,5K, védettség IP65 | 1 | 74304 | ECC
F0 | TAM490 | Kapilláris termosztát, hőmérséklet tartomány 40..90°C, fix hiszterézis 2K, kapilláris termosztát 40..90°C fix hiszt (2K) | 1 | 57921 | ECC
F0 | TAM490-205 |  | 1 | 79851 | ECC
F0 | TAM490-301 | Kapilláris termosztát, hőmérséklet tartomány 40..90°C, fix hiszterézis 2K, védettség IP65 | 1 | 78432 | ECC
F0 | TAM813 | Kapilláris termosztát, hőmérséklet tartomány 80..130°C, fix hiszterézis 2K, kapilláris termosztát 80..130°C fix hiszt (2K) | 1 | 63296 | ECC
F0 | TAM813-205 |  | 1 | 85226 | ECC
F0 | TAM813-301 | Kapilláris termosztát, hőmérséklet tartomány 80..130°C, fix hiszterézis 2K, védettség IP65 | 1 | 83807 | ECC
C8 | TBS-Smile | 10db! SMILE sorkapocs készlet szekrénybe építéshez X1-X4 (az ár 10db készletre vonatkozik) | 1 | 81478 | ECC
C8 | TBS-Smile-1kit | SMILE sorkapocs készlet szekrénybe építéshez X1-X4 | 1 | 8272 | ECC
W5 | TC300-100A | mélykúti szivattyúvédő szelep, S300 sorozat, porszórt öntvény, vízütésmentes indítás, DN100, karimás, PN16, max 80°C, (kvs=167) | 1 | 1223191 | ECC
W5 | TC300-150A | mélykúti szivattyúvédő szelep, S300 sorozat, porszórt öntvény, vízütésmentes indítás, DN150, karimás, PN16, max 80°C, (kvs=407) | 1 | 1853241 | ECC
W5 | TC300-200A | mélykúti szivattyúvédő szelep, S300 sorozat, porszórt öntvény, vízütésmentes indítás, DN200, karimás, PN16, max 80°C, (kvs=676) | 1 | 2454799 | ECC
W5 | TC300-250A | mélykúti szivattyúvédő szelep, S300 sorozat, porszórt öntvény, vízütésmentes indítás, DN250, karimás, PN16, max 80°C, (kvs=1160) | 1 | 3733423 | ECC
W5 | TC300-300A | mélykúti szivattyúvédő szelep, S300 sorozat, porszórt öntvény, vízütésmentes indítás, DN300, karimás, PN16, max 80°C, (kvs=1600) | 1 | 5177765 | ECC
W5 | TC300-350A | mélykúti szivattyúvédő szelep, S300 sorozat, porszórt öntvény, vízütésmentes indítás, DN350, karimás, PN16, max 80°C, (kvs=1600) | 1 | 7211385 | ECC
W5 | TC300-400A | mélykúti szivattyúvédő szelep, S300 sorozat, porszórt öntvény, vízütésmentes indítás, DN400, karimás, PN16, max 80°C, (kvs=3300) | 1 | 11290805 | ECC
W5 | TC300-450A | mélykúti szivattyúvédő szelep, S300 sorozat, porszórt öntvény, vízütésmentes indítás, DN450, karimás, PN16, max 80°C, (kvs=3300) | 1 | 16387035 | ECC
W5 | TC300-50A | mélykúti szivattyúvédő szelep, S300-as sorozat, porszórt öntvény, vízütésmentes indítás, DN50, karimás, PN16, max 80°C, (kvs=43) | 1 | 941892 | ECC
W5 | TC300-65A | mélykúti szivattyúvédő szelep, S300-as sorozat, porszórt öntvény, vízütésmentes indítás, DN65, karimás, PN16, max 80°C, (kvs=43) | 1 | 1002779 | ECC
W5 | TC300-80A | mélykúti szivattyúvédő szelep, S300-as sorozat, porszórt öntvény, vízütésmentes indítás, DN80, karimás, PN16, max 80°C, (kvs=103) | 1 | 1088023 | ECC
C5 | TF21 | merülő hőmérséklet érzékelő -30…150°C, IP65, Pt100, max 150mm bemerülés | 1 | 22661 | ECC
C5 | TF22 | Helyiség hőmérséklet érzékelő +alapjelállító NTC20k | 1 | 30653 | ECC
C5 | TF31 | merülő hőmérséklet érzékelő -30…150°C, IP65, Pt1000, max 150mm bemerülés | 1 | 23693 | ECC
W3 | TH07K | THERMOMETER | 1 | 2984 | ECC
C0 | TH232-AF-230-OEM/U | Programozható padlófűtési szobatermosztát padló-, és helyiség hőmérséklet érzékelővel | 1 | 20161 | ECC
C0 | TH8110U1003/U | VisionPro érintőképernyős programozható szobatermosztát | 1 | 33804 | ECC
W8 | TK295 | TESTKIT DIGITAL FOR BA-SERIES | 1 | 1272193 | ECC
W8 | TKA295 | TESTKIT ANALOG FOR BA-SERIES | 1 | 477073 | ECC
B2 | TM200-3/4A | termosztatikus keverőszelep, HMV keverés, forrázásvédelem, 3/4", külső menet + hollander, 30-60°C, PN10, max 90°C, (kvs=1,6) | 1 | 24304 | ECC
B2 | TM200-3/4B | termosztatikus keverőszelep, HMV keverés, forrázásvédelem, 3/4", külső menet+22mm forr.csatl, 30-60°C, PN10, max 90°C, (kvs=1,6) | 1 | 24304 | ECC
B2 | TM200-3/4E | termosztatikus keverőszelep, HMV keverés, forrázásvédelem, 3/4", külső menet, 30-60°C, PN10, max 90°C, (kvs=1,6) | 1 | 14557 | ECC
B9 | TM200A-30/60 | TM200 30/60 szelepbetét | 1 | 7290 | ECC
B2 | TM200SOLAR-3/4A | termosztatikus keverőszelep, napkollektor rendszerekhez, 3/4", külső menet + hollander, 30-60°C, PN10, max 110°C, (kvs=1,6) | 1 | 27021 | ECC
B2 | TM200SOLAR-3/4E | termosztatikus keverőszelep, napkollektor rendszerekhez, 3/4", külső menet, 30-60°C, PN10, max 110°C, (kvs=1,6) | 1 | 21728 | ECC
B2 | TM300-3/4E | termosztatikus keverőszelep, HMV keverés, forrázásvédelem, 3/4", külső menet, 30-60°C, PN10, max 90°C, (kvs=2,4) | 1 | 25685 | ECC
B2 | TM300-3/4H | termosztatikus keverőszelep, HMV keverés, forrázásvédelem, 3/4", külső menet+22 ropp.csatl., 30-60°C, PN10, max 90°C, (kvs=2,4) | 1 | 34169 | ECC
B2 | TM300-3/4I | termosztatikus keverőszelep, HMV keverés, forrázásvédelem, 3/4", külső menet+28 ropp.csatl., 30-60°C, PN10, max 90°C, (kvs=2,4) | 1 | 39917 | ECC
B2 | TM300SOLAR-3/4A | termosztatikus keverőszelep, napkollektor rendszerekhez, 3/4", külső menet + hollander, 30-60°C, PN10, max 110°C, (kvs=2,4) | 1 | 38434 | ECC
B2 | TM3400.912 | termosztatikus keverőszelep, HMV keverés, forrázásvédelem, 1/2", külső menet + hollander, 30-45°C, max 90°C, (kvs=0,9) | 1 | 86120 | ECC
B2 | TM3400.914 | termosztatikus keverőszelep, HMV keverés, forrázásvédelem, 1/2", külső menet + hollander, 36-53°C, max 90°C, (kvs=0,9) | 1 | 86120 | ECC
B2 | TM3400.916 | termosztatikus keverőszelep, HMV keverés, forrázásvédelem, 1/2", külső menet + hollander, 45-65°C, max 90°C, (kvs=0,9) | 1 | 86120 | ECC
B2 | TM3400.922 | termosztatikus keverőszelep, HMV keverés, forrázásvédelem, 3/4", külső menet + hollander, 30-45°C, max 90°C, (kvs=1,5) | 1 | 124725 | ECC
B2 | TM3400.924 | termosztatikus keverőszelep, HMV keverés, forrázásvédelem, 3/4", külső menet + hollander, 36-53°C, max 90°C, (kvs=1,5) | 1 | 124725 | ECC
B2 | TM3400.926 | termosztatikus keverőszelep, HMV keverés, forrázásvédelem, 3/4", külső menet + hollander, 45-65°C, max 90°C, (kvs=1,5) | 1 | 124725 | ECC
B2 | TM3400.932 | termosztatikus keverőszelep, HMV keverés, forrázásvédelem, 1", külső menet + hollander, 30-45°C, max 90°C, (kvs=2,5) | 1 | 130671 | ECC
B2 | TM3400.934 | termosztatikus keverőszelep, HMV keverés, forrázásvédelem, 1", külső menet + hollander, 36-53°C, max 90°C, (kvs=2,5) | 1 | 130671 | ECC
B2 | TM3400.936 | termosztatikus keverőszelep, HMV keverés, forrázásvédelem, 1", külső menet + hollander, 45-65°C, max 90°C, (kvs=2,5) | 1 | 130671 | ECC
B2 | TM3400.942 | termosztatikus keverőszelep, HMV keverés, forrázásvédelem, 5/4", külső menet + hollander, 30-45°C, max 90°C, (kvs=5,2) | 1 | 132666 | ECC
B2 | TM3400.944 | termosztatikus keverőszelep, HMV keverés, forrázásvédelem, 5/4", külső menet + hollander, 36-53°C, max 90°C, (kvs=5,2) | 1 | 132666 | ECC
B2 | TM3400.946 | termosztatikus keverőszelep, HMV keverés, forrázásvédelem, 5/4", külső menet + hollander, 45-65°C, max 90°C, (kvs=5,2) | 1 | 132666 | ECC
B2 | TM3400.952 | termosztatikus keverőszelep, HMV keverés, forrázásvédelem, 6/4", külső menet + hollander, 30-45°C, max 90°C, (kvs=8) | 1 | 206232 | ECC
B2 | TM3400.954 | termosztatikus keverőszelep, HMV keverés, forrázásvédelem, 6/4", külső menet + hollander, 36-53°C, max 90°C, (kvs=8) | 1 | 206232 | ECC
B2 | TM3400.956 | termosztatikus keverőszelep, HMV keverés, forrázásvédelem, 6/4", külső menet + hollander, 45-65°C, max 90°C, (kvs=8) | 1 | 206232 | ECC
B2 | TM3400.962 | termosztatikus keverőszelep, HMV keverés, forrázásvédelem, 2", külső menet + hollander, 30-45°C, max 90°C, (kvs=10) | 1 | 267273 | ECC
B2 | TM3400.964 | termosztatikus keverőszelep, HMV keverés, forrázásvédelem, 2", külső menet + hollander, 36-53°C, max 90°C, (kvs=10) | 1 | 267273 | ECC
B2 | TM3400.966 | termosztatikus keverőszelep, HMV keverés, forrázásvédelem, 2", külső menet + hollander, 45-65°C, max 90°C, (kvs=10) | 1 | 267273 | ECC
B2 | TM3410.605 | termosztatikus keverőszelep, HMV keverés, forrázásvédelem, DN65, karimás, 30-45°C, max 90°C, (kvs=20) | 1 | 744731 | ECC
B2 | TM3410.606 | termosztatikus keverőszelep, HMV keverés, forrázásvédelem, DN65, karimás, 36-53°C, max 90°C, (kvs=20) | 1 | 744731 | ECC
B2 | TM3410.608 | termosztatikus keverőszelep, HMV keverés, forrázásvédelem, DN65, karimás, 45-65°C, max 90°C, (kvs=20) | 1 | 744731 | ECC
B2 | TM3410.805 | termosztatikus keverőszelep, HMV keverés, forrázásvédelem, DN80, karimás, 30-45°C, max 90°C, (kvs=27) | 1 | 870156 | ECC
B2 | TM3410.806 | termosztatikus keverőszelep, HMV keverés, forrázásvédelem, DN80, karimás, 36-53°C, max 90°C, (kvs=27) | 1 | 870156 | ECC
B2 | TM3410.808 | termosztatikus keverőszelep, HMV keverés, forrázásvédelem, DN80, karimás, 45-65°C, max 90°C, (kvs=27) | 1 | 870156 | ECC
B2 | TM50-1/2A | termosztatikus keverőszelep, HMV keverés, forrázásvédelem, 1/2", külső menet+hollander, 30-60°C, PN10, 90°C, (kvs=1,5) | 1 | 18611 | ECC
B2 | TM50-1/2E | termosztatikus keverőszelep, HMV keverés, forrázásvédelem, 1/2", külső menet, 30-60°C, PN10, 90°C, (kvs=1,5) | 1 | 12441 | ECC
B2 | TM50SOLAR-1/2E | termosztatikus keverőszelep, napkollektor rendszerekhez, forrázásvédelem, 1/2", külső menet, 30-60°C, PN10, 110°C, (kvs=1,5) | 1 | 16932 | ECC
F0 | TRM022 | Ipari helyiség termosztát, hőmérséklet tartomány -20..+20°C, fix hiszterézis 1K | 1 | 60500 | ECC
F0 | TRM022-205 |  | 1 | 73960 | ECC
F0 | TRM022-301 |  | 1 | 72541 | ECC
F0 | TRM150 | Ipari helyiség termosztát, hőmérséklet tartomány 10..50°C, fix hiszterézis 1K | 1 | 48934 | ECC
F0 | TRM150-205 |  | 1 | 70864 | ECC
F0 | TRM150-301 | Ipari helyiség termosztát 10..50°C fix hiszt. (1K) | 1 | 69445 | ECC
F0 | TRM40 | Ipari helyiség termosztát, hőmérséklet tartomány 0..40°C, fix hiszterézis 1K | 1 | 48934 | ECC
F0 | TRM40-205 |  | 1 | 70864 | ECC
F0 | TRM40-301 |  | 1 | 69445 | ECC
F0 | TRMV150 | Ipari helyiség termosztát, hőmérséklet tartomány 10..50°C, állítható hiszterézis 3-10K | 1 | 63941 | ECC
F0 | TRMV40 | Ipari helyiség termosztát, hőmérséklet tartomány 0..40°C, állítható hiszterézis 3-10K | 1 | 63941 | ECC
B3 | TS131-3/4A | termikus elfolyó szelep szilárd tüz.kazánok védelmére, Tnyit=95°C,1300mm kapilláris, 1/2"merülő, 3/4", belső menet, (kvs=2,1) | 1 | 20919 | ECC
B3 | TS131-3/4B | termikus elfolyó szelep szilárd tüz.kazánok védelmére, Tnyit=95°C,4000mm kapilláris, 1/2"merülő, 3/4", belső menet, (kvs=2,1) | 1 | 26074 | ECC
B3 | TS131-3/4ZA100 | termikus elfolyó szelep szilárd tüz.kazánok védelmére, Tnyit=100°C,1300mm kapilláris, 1/2"merülő, 3/4", belső menet, (kvs=2,1) | 1 | 22314 | ECC
B3 | TS131-3/4ZA110 | termikus elfolyó szelep szilárd tüz.kazánok védelmére, Tnyit=110°C,1300mm kapilláris, 1/2"merülő, 3/4", belső menet, (kvs=2,1) | 1 | 22314 | ECC
B3 | TS131-3/4ZA50 | termikus elfolyó szelep szilárd tüz.kazánok védelmére, Tnyit=50°C,1300mm kapilláris, 1/2"merülő, 3/4", belső menet, (kvs=2,1) | 1 | 22314 | ECC
B3 | TS131-3/4ZA65 | termikus elfolyó szelep szilárd tüz.kazánok védelmére, Tnyit=65°C,1300mm kapilláris, 1/2"merülő, 3/4", belső menet, (kvs=2,1) | 1 | 22314 | ECC
B9 | TS131IP-3/4A | Merülőhüvely TS131 termikus elfolyószelephez | 1 | 6586 | ECC
B9 | TS131K-3/4S | Szelepbetét TS131 termikus elfolyószelepekhez 2011.41.héttől gyártott szelepekhez | 1 | 9251 | ECC
B9 | TS131KF-3/4A | Szelepbetét TS131 termikus elfolyószelepekhez 2011.41.hétig gyártott szelepekhez | 1 | 9251 | ECC
B9 | TS131TWG-3/4A | Hőmérséklet érzékelő és mozgató elem TS131 termikus elfolyószelepekhez 1,3m kapillárissal 95°C nyitó hőmérsékletre | 1 | 26962 | ECC
B9 | TS131TWG-3/4B | Hőmérséklet érzékelő és mozgató elem TS131 termikus elfolyószelepekhez 4m kapillárissal 95°C nyitó hőmérsékletre | 1 | 46202 | ECC
B9 | TS131TWG-3/4ZA100 | Hőmérséklet érzékelő és mozgató elem TS131 termikus elfolyószelepekhez 1,3m kapillárissal 100°C nyitó hőmérsékletre | 1 | 30198 | ECC
B9 | TS131TWG-3/4ZA50 | Hőmérséklet érzékelő és mozgató elem TS131 termikus elfolyószelepekhez 1,3m kapillárissal 50°C nyitó hőmérsékletre | 1 | 30198 | ECC
F2 | TST050G12100 | ELECTR.THERM.-50/+50GR.C100MM | 1 | 119850 | ECC
F2 | TST050G12100-R | ELECT.THERM.-50/+50GR.C 100MM | 1 | 125950 | ECC
F2 | TST050G12250 | ELECTR.THERM.-50/+50GR.C250MM | 1 | 119850 | ECC
F2 | TST050G12250-R | ELECT.THERM.-50/+50GR.C250MM | 1 | 125950 | ECC
F2 | TST200EPT1K | ELECTR.THERM.-50/+200 GRAD C | 1 | 119850 | ECC
F2 | TST200EPT1K-R | Elektr. merülő termosztát -50..200°C távérzékelős + relé kimenet | 1 | 125950 | ECC
F2 | TST200G12100 | ELECTR.THERM.-50/+200G.C.100MM | 1 | 129050 | ECC
F2 | TST200G12100-R | ELECTR.THERM.-50/+200GR.C | 1 | 135150 | ECC
F2 | TST200G12250 | ELECTR.THERM.-50/+200GR.C250MM | 1 | 126469 | ECC
F2 | TST200G12250-R | ELECTR.THERM.-50/+200GR.CREL. | 1 | 135150 | ECC
F2 | TST400EPT1K | ELECTR.THERM.-50/+400GR.C EXT. | 1 | 119850 | ECC
F2 | TST400EPT1K-R | ELECTR.THERM.-50/+400GR.CEXT. | 1 | 125950 | ECC
C2 | TWP1 |  | 1 | 57780 | ECC
F0 | TWP1F | Biztonsági határoló termosztát, automata reset, hőmérséklet tartomány 20..150°C, kimenet SPDT 230Vac, 10A, védettség IP54 | 1 | 69230 | ECC
F0 | TX023 | kapilláris termosztát -20..+30 °C merülő elem l=135mm, hőmérséklet tartomány -20..+30°C, benyúlás 135mm, kimenet SPDT 250 Vac, 8(5)A | 1 | 55642 | ECC
F0 | TX023-205 |  | 1 | 77572 | ECC
F0 | TX023-301 |  | 1 | 76153 | ECC
F0 | TX150 | kapilláris termosztát 10..50 °C merülő elem l=135mm, hőmérséklet tartomány 10..50°C, benyúlás 135mm, kimenet SPDT 250 Vac, 8(5)A | 1 | 53793 | ECC
F0 | TX150-205 |  | 1 | 75723 | ECC
F0 | TX150-301 |  | 1 | 74304 | ECC
F0 | TX490 | kapilláris termosztát 40..90 °C merülő elem l=135mm, hőmérséklet tartomány 40..90°C, benyúlás 135mm, kimenet SPDT 250 Vac, 8(5)A | 1 | 53793 | ECC
F0 | TX490-205 |  | 1 | 75723 | ECC
F0 | TX490-301 |  | 1 | 74304 | ECC
F0 | TX813 | kapilláris termosztát 80..130 °C merülő elem l=135mm, hőmérséklet tartomány 80..130°C, benyúlás 135mm, kimenet SPDT 250 Vac, 8(5)A | 1 | 61533 | ECC
F0 | TX813-205 |  | 1 | 83463 | ECC
F0 | TX813-301 |  | 1 | 82044 | ECC
F0 | TXB023 | kapilláris termosztát -20..+30°C merülő elem l=220mm, hőmérséklet tartomány -20..+30°C, benyúlás 220mm, kimenet SPDT 250 Vac, 8(5)A | 1 | 70805 | ECC
F0 | TXB023-301 |  | 1 | 82646 | ECC
F0 | TXB150 | kapilláris termosztát 10..50°C merülő elem l=220mm, hőmérséklet tartomány 10..50°C, benyúlás 220mm, kimenet SPDT 250 Vac, 8(5)A | 1 | 60329 | ECC
F0 | TXB150-205 |  | 1 | 82259 | ECC
F0 | TXB150-301 |  | 1 | 80840 | ECC
F0 | TXB490 | kapilláris termosztát 40..90°C merülő elem l=220mm, hőmérséklet tartomány 40..90°C, benyúlás 220mm, kimenet SPDT 250 Vac, 8(5)A | 1 | 60329 | ECC
F0 | TXB490-205 |  | 1 | 82259 | ECC
F0 | TXB490-301 |  | 1 | 80840 | ECC
F0 | TXB813 | kapilláris termosztát 80..130°C merülő elem l=220mm, hőmérséklet tartomány 80..130°C, benyúlás 220mm, kimenet SPDT 250 Vac, 8(5)A | 1 | 68112 | ECC
F0 | TXB813-205 |  | 1 | 90042 | ECC
F0 | TXB813-301 |  | 1 | 88623 | ECC
F0 | TXM490-301 | ROD THERMOSTAT +40/+90 0C | 1 | 57493 | ECC
F8 | U430B | U alakú magas hőmérsékletű szifon nyomáskapcsolóhoz acél | 1 | 9460 | ECC
F8 | U480B | U alakú magas hőmérsékletű szifon nyomáskapcsolóhoz rozsdamentes acél | 1 | 42613 | ECC
H5 | V135-1/2B | 3 járatú keverő/osztószelep, 1/2", belső menetes 1/2", PN16, 2…120°C, (kvs=2,8) | 1 | 25075 | ECC
H5 | V135-1/2C | 3 járatú keverő/osztószelep, 1/2", külső menetes 1/2", PN16, 2…120°C, (kvs=2,8) | 1 | 31557 | ECC
H5 | V135-11/4B | 3 járatú keverő/osztószelep, 11/4", belső menetes 11/4", PN16, 2…120°C, (kvs=5) | 1 | 34375 | ECC
H5 | V135-11/4C | 3 járatú keverő/osztószelep, 11/4", külső menetes 11/4", PN16, 2…120°C, (kvs=5) | 1 | 53033 | ECC
H5 | V135-1B | 3 járatú keverő/osztószelep, 1", belső menetes 1", PN16, 2…120°C, (kvs=5) | 1 | 33739 | ECC
H5 | V135-1C | 3 járatú keverő/osztószelep, 1", külső menetes 1", PN16, 2…120°C, (kvs=5) | 1 | 45761 | ECC
H5 | V135-3/4B | 3 járatú keverő/osztószelep, 3/4", belső menetes 3/4", PN16, 2…120°C, (kvs=3,2) | 1 | 25954 | ECC
H5 | V135-3/4C | 3 járatú keverő/osztószelep, 3/4", külső menetes 3/4", PN16, 2…120°C, (kvs=3,2) | 1 | 35007 | ECC
H9 | V135A-1/2VE | szelep betét V135 1/2"-3/4" | 1 | 12228 | ECC
H9 | V135A-11/2VE | szelep betét V135 11/2"-2" | 1 | 19202 | ECC
H9 | V135A-1VE | szelep betét V135 1"-5/4" | 1 | 11326 | ECC
H5 | V136-15B | 2 járatú szabályozószelep, 1/2", belső menetes 1/2", PN16, 2…120°C, (kvs=1) | 1 | 31558 | ECC
H5 | V136-25B | 2 járatú szabályozószelep, 1", belső menetes 1", PN16, 2…120°C, (kvs=2,5) | 1 | 33891 | ECC
W3 | V1810X0015 | HMV cirkulációs beszabályozó szelep, előbeállítható, term.betéttel automatizálható, 1/2", külső menet, PN16, 130°C, (kvs=2,7) | 1 | 11891 | ECC
W3 | V1810X0020 | HMV cirkulációs beszabályozó szelep, előbeállítható, term.betéttel automatizálható, 3/4", külső menet, PN16, 130°C, (kvs=6,4) | 1 | 12930 | ECC
W3 | V1810X0025 | HMV cirkulációs beszabályozó szelep, előbeállítható, term.betéttel automatizálható, 1", külső menet, PN16, 130°C, (kvs=6,8) | 1 | 16077 | ECC
W3 | V1810X0032 | HMV cirkulációs beszabályozó szelep, előbeállítható, term.betéttel automatizálható, 5/4", külső menet, PN16, 130°C, (kvs=16) | 1 | 25869 | ECC
W3 | V1810X0040 | HMV cirkulációs beszabályozó szelep, előbeállítható, term.betéttel automatizálható, 6/4", külső menet, PN16, 130°C, (kvs=16) | 1 | 39829 | ECC
W3 | V1810Y0015 | HMV cirkulációs beszabályozó szelep, előbeállítható, term.betéttel automatizálható, 1/2", belső menet, PN16, 130°C, (kvs=2,7) | 1 | 12478 | ECC
W3 | V1810Y0020 | HMV cirkulációs beszabályozó szelep, előbeállítható, term.betéttel automatizálható, 3/4", belső menet, PN16, 130°C, (kvs=6,4) | 1 | 13726 | ECC
W3 | V1810Y0025 | HMV cirkulációs beszabályozó szelep, előbeállítható, term.betéttel automatizálható, 1", belső menet, PN16, 130°C, (kvs=6,8) | 1 | 16584 | ECC
W3 | V1810Y0032 | HMV cirkulációs beszabályozó szelep, előbeállítható, term.betéttel automatizálható, 5/4", belső menet, PN16, 130°C, (kvs=16) | 1 | 25711 | ECC
W3 | V1810Y0040 | HMV cirkulációs beszabályozó szelep, előbeállítható, term.betéttel automatizálható, 6/4", belső menet, PN16, 130°C, (kvs=16) | 1 | 28173 | ECC
H0 | V2000ABB10 | termosztatikus radiátorszelep, axiális kivitelű, BB típusú, 3/8", (kvs=0,62) | 1 | 2923 | ECC
H0 | V2000ABB15 | termosztatikus radiátorszelep, axiális kivitelű, BB típusú, 1/2", (kvs=0,62) | 1 | 3014 | ECC
H0 | V2000AUB10 | TRV BODY HORIZONTAL ANGLE | 1 | 2923 | ECC
H0 | V2000AUB15 | termosztatikus radiátorszelep, axiális kivitelű, UBG típusú, 1/2", (kvs=1,2) | 1 | 3014 | ECC
H0 | V2000AVS10 | termosztatikus radiátorszelep, axiális kivitelű, VS típusú, 3/8", (kvs=0,72) | 1 | 2903 | ECC
H0 | V2000AVS15 | termosztatikus radiátorszelep, axiális kivitelű, VS típusú, 1/2", (kvs=0,72) | 1 | 3196 | ECC
H0 | V2000BBB15 | TRV BODY STRAIGHT ELBOW | 1 | 4967 | ECC
H0 | V2000BUB15 | termosztatikus radiátorszelep, íves kivitelű, UBG típusú, 1/2", (kvs=1,6) | 1 | 4968 | ECC
H0 | V2000DBB10 | termosztatikus radiátorszelep, egyenes kivitelű, BB típusú, 3/8", (kvs=0,62) | 1 | 2589 | ECC
H0 | V2000DBB15 | termosztatikus radiátorszelep, egyenes kivitelű, BB típusú, 1/2", (kvs=0,62) | 1 | 2642 | ECC
H0 | V2000DBB20 | termosztatikus radiátorszelep, egyenes kivitelű, BB típusú, 3/4", (kvs=0,62) | 1 | 2979 | ECC
H0 | V2000DSL15 | term. radiátorszelep, egyenes SL 1/2" | 1 | 3527 | ECC
H0 | V2000DSL20 | term. radiátorszelep, egyenes SL 3/4" | 1 | 3620 | ECC
H0 | V2000DUB10 | termosztatikus radiátorszelep, egyenes kivitelű, UBG típusú, 3/8", (kvs=1,7) | 1 | 2589 | ECC
H0 | V2000DUB15 | termosztatikus radiátorszelep, egyenes kivitelű, UBG típusú, 1/2", (kvs=1,85) | 1 | 2642 | ECC
H0 | V2000DUB20 | termosztatikus radiátorszelep, egyenes kivitelű, UBG típusú, 3/4", (kvs=1,95) | 1 | 2979 | ECC
H0 | V2000DUB25 | termosztatikus radiátorszelep, egyenes kivitelű, UBG típusú, 1", (kvs=2,2) | 1 | 8182 | ECC
H0 | V2000DVS10 | termosztatikus radiátorszelep, egyenes kivitelű, VS típusú, 3/8", (kvs=0,72) | 1 | 2807 | ECC
H0 | V2000DVS15 | termosztatikus radiátorszelep, egyenes kivitelű, VS típusú, 1/2", (kvs=0,72) | 1 | 2892 | ECC
H0 | V2000DVS20 | termosztatikus radiátorszelep, egyenes kivitelű, VS típusú, 3/4", (kvs=0,72) | 1 | 3847 | ECC
H0 | V2000EBB10 | termosztatikus radiátorszelep, sarok kivitelű, BB típusú, 3/8", (kvs=0,62) | 1 | 2589 | ECC
H0 | V2000EBB15 | termosztatikus radiátorszelep, sarok kivitelű, BB típusú, 1/2", (kvs=0,62) | 1 | 2642 | ECC
H0 | V2000EBB20 | termosztatikus radiátorszelep, sarok kivitelű, BB típusú, 3/4", (kvs=0,62) | 1 | 2979 | ECC
H0 | V2000ESL15 | term. radiátorszelep, sarok SL 1/2" | 1 | 3527 | ECC
H0 | V2000ESL20 | term. radiátorszelep, sarok SL 3/4" | 1 | 3620 | ECC
H0 | V2000EUB10 | termosztatikus radiátorszelep, sarok kivitelű, UBG típusú, 3/8", (kvs=1,7) | 1 | 2589 | ECC
H0 | V2000EUB15 | termosztatikus radiátorszelep, sarok kivitelű, UBG típusú, 1/2", (kvs=1,85) | 1 | 2642 | ECC
H0 | V2000EUB20 | termosztatikus radiátorszelep, sarok kivitelű, UBG típusú, 3/4", (kvs=1,95) | 1 | 2979 | ECC
H0 | V2000EUB25 | termosztatikus radiátorszelep, sarok kivitelű, UBG típusú, 1", (kvs=2,2) | 1 | 7799 | ECC
H0 | V2000EVS10 | termosztatikus radiátorszelep, sarok kivitelű, VS típusú, 3/8", (kvs=0,72) | 1 | 2807 | ECC
H0 | V2000EVS15 | termosztatikus radiátorszelep, sarok kivitelű, VS típusú, 1/2", (kvs=0,72) | 1 | 2892 | ECC
H0 | V2000EVS20 | termosztatikus radiátorszelep, sarok kivitelű, VS típusú, 3/4", (kvs=0,72) | 1 | 3847 | ECC
H0 | V2000HBB15 | TRV BODY RETURN | 1 | 3399 | ECC
H0 | V2000IBB15 | TRV BODY HORIZONTAL ANGLE RETURN | 1 | 3399 | ECC
H0 | V2000LBB10 | termosztatikus radiátorszelep, térsarok bal kivitelű, BB típusú, 3/8", (kvs=0,62) | 1 | 4389 | ECC
H0 | V2000LBB15 | termosztatikus radiátorszelep, térsarok bal kivitelű, BB típusú, 1/2", (kvs=0,62) | 1 | 4389 | ECC
H0 | V2000LUB10 | termosztatikus radiátorszelep, térsarok bal kivitelű, UBG típusú, 3/8", (kvs=1) | 1 | 4389 | ECC
H0 | V2000LUB15 | termosztatikus radiátorszelep, térsarok bal kivitelű, UBG típusú, 1/2", (kvs=1) | 1 | 4389 | ECC
H0 | V2000LVS10 | term. radiátorszelep térsarok bal VS 3/8" | 1 | 4007 | ECC
H0 | V2000LVS15 | term. radiátorszelep térsarok bal VS 1/2" | 1 | 4540 | ECC
H0 | V2000RBB10 | termosztatikus radiátorszelep, térsarok jobb kivitelű, BB típusú, 3/8", (kvs=0,62) | 1 | 4272 | ECC
H0 | V2000RBB15 | termosztatikus radiátorszelep, térsarok jobb kivitelű, BB típusú, 1/2", (kvs=0,62) | 1 | 4389 | ECC
H0 | V2000RUB10 | termosztatikus radiátorszelep, térsarok jobb kivitelű, UBG típusú, 3/8", (kvs=1) | 1 | 4272 | ECC
H0 | V2000RUB15 | termosztatikus radiátorszelep, térsarok jobb kivitelű, UBG típusú, 1/2", (kvs=1) | 1 | 4272 | ECC
H0 | V2000RVS10 | term. radiátorszelep térsarok jobb VS 3/8" | 1 | 4007 | ECC
H0 | V2000RVS15 | term. radiátorszelep térsarok jobb VS 1/2" | 1 | 4083 | ECC
H0 | V200NCUB15 | VALVE INSERT TYPE N | 1 | 1811 | ECC
H0 | V200SCUB15 | termosztatikus radiátorszelep betét, beépített szelepes radiátorokhoz, (kvs=1,1) | 1 | 2130 | ECC
H0 | V2050DH015 | termosztatikus radiátorszelep, egyenes kivitelű, H típusú, 1/2", (kvs=3,5) | 1 | 5539 | ECC
H0 | V2050DH020 | termosztatikus radiátorszelep, egyenes kivitelű, H típusú, 3/4", (kvs=5) | 1 | 6363 | ECC
H0 | V2050DH025 | termosztatikus radiátorszelep, egyenes kivitelű, H típusú, 1", (kvs=5) | 1 | 8882 | ECC
H0 | V2050EH015 | termosztatikus radiátorszelep, sarok kivitelű, H típusú, 1/2", (kvs=5) | 1 | 5539 | ECC
H0 | V2050EH020 | termosztatikus radiátorszelep, sarok kivitelű, H típusú, 3/4", (kvs=7) | 1 | 6363 | ECC
H0 | V2050EH025 | termosztatikus radiátorszelep, sarok kivitelű, H típusú, 1", (kvs=7) | 1 | 8882 | ECC
H0 | V2050HH015 | term. radiátorszelep, sarok H 1/2" ford.irány | 1 | 5661 | ECC
H0 | V2050HH020 | term. radiátorszelep, sarok H 3/4" ford.irány | 1 | 6547 | ECC
H0 | V2075L0010 | term.rad.szelep átkötőszakaszos KM 3/8" bal | 1 | 6727 | ECC
H0 | V2075L0015 | term.rad.szelep átkötőszakaszos KM 1/2" bal | 1 | 6727 | ECC
H0 | V2075L0020 | term.rad.szelep átkötőszakaszos KM 3/4" bal | 1 | 7527 | ECC
H0 | V2075R0010 | term.rad.szelep átkötőszakaszos KM 3/8" jobb | 1 | 6727 | ECC
H0 | V2075R0015 | term.rad.szelep átkötőszakaszos KM 1/2" jobb | 1 | 6727 | ECC
H0 | V2075R0020 | term.rad.szelep átkötőszakaszos KM 3/4" jobb | 1 | 7527 | ECC
H0 | V2081DSL15 | design termosztatikus radiátorszelep, egyenes kivitelű, SL típusú, 1/2", (kvs=1,2) | 1 | 8482 | ECC
H0 | V2081ESL15 | design termosztatikus radiátorszelep, sarok kivitelű, SL típusú, 1/2", (kvs=1,2) | 1 | 8482 | ECC
H0 | V2081LSL15 | design termosztatikus radiátorszelep, térsarok kivitelű, SL típusú, 1/2", (kvs=1,2) | 1 | 9023 | ECC
H0 | V2081RSL15 | design termosztatikus radiátorszelep, térsarok kivitelű, SL típusú, 1/2", (kvs=1,2) | 1 | 9023 | ECC
H0 | V2082DSL15 | design termosztatikus radiátorszelep, egyenes kivitelű, SL típusú, 1/2", (kvs=1,2) | 1 | 9023 | ECC
H0 | V2082ESL15 | design termosztatikus radiátorszelep, sarok kivitelű, SL típusú, 1/2", (kvs=1,2) | 1 | 9023 | ECC
H0 | V2082LSL15 | design termosztatikus radiátorszelep, térsarok kivitelű, SL típusú, 1/2", (kvs=1,2) | 1 | 10393 | ECC
H0 | V2082RSL15 | design termosztatikus radiátorszelep, térsarok kivitelű, SL típusú, 1/2", (kvs=1,2) | 1 | 10393 | ECC
H2 | V2202X0015 | 4-járatú alsó osztószelep , egycsöves rendszerhez 35%, 1/2", külső menetes 3/4", (kvs=2,1) | 1 | 4285 | ECC
H2 | V2202Y0015 | 4-járatú alsó osztószelep , egycsöves rendszerhez 35%, 1/2", belső menetes 1/2", (kvs=2,1) | 1 | 4285 | ECC
H2 | V2211XD020 |  | 1 | 3204 | ECC
H2 | V2211XE020 |  | 1 | 4101 | ECC
H2 | V2212X0015 | 4-járatú alsó osztószelep , kétcsöves rendszerhez , előbeállítható, 1/2", külső menetes 3/4", (kvs=1,6) | 1 | 4285 | ECC
H2 | V2212XD020 |  | 1 | 3204 | ECC
H2 | V2212XE020 |  | 1 | 4101 | ECC
H2 | V2212Y0015 | 4-járatú alsó osztószelep , kétcsöves rendszerhez , előbeállítható, 1/2", belső menetes 1/2", (kvs=1,6) | 1 | 4285 | ECC
H2 | V2220X0015 | 4-járatú alsó osztószelep , egy és kétcsöves rendszerhez, előbeállítható radiátor részarány, 1/2", külső menetes 3/4", (kvs=2,4) | 1 | 5478 | ECC
H2 | V2220Y0015 | 4-járatú alsó osztószelep , egy és kétcsöves rendszerhez, előbeállítható radiátor részarány, 1/2", belső menetes 1/2", (kvs=2,4) | 1 | 5478 | ECC
H2 | V2420D0010 | radiátor visszatérő csavarzat, egyenes kivitelű, Verafix-E, 3/8" | 1 | 1825 | ECC
H2 | V2420D0015 | radiátor visszatérő csavarzat, egyenes kivitelű, Verafix-E, 1/2" | 1 | 1825 | ECC
H2 | V2420D0020 | radiátor visszatérő csavarzat, egyenes kivitelű, Verafix-E, 3/4" | 1 | 2619 | ECC
H2 | V2420E0010 | radiátor visszatérő csavarzat, sarok kivitelű, Verafix-E, 3/8" | 1 | 1825 | ECC
H2 | V2420E0015 | radiátor visszatérő csavarzat, sarok kivitelű, Verafix-E, 1/2" | 1 | 1825 | ECC
H2 | V2420E0020 | radiátor visszatérő csavarzat, sarok kivitelű, Verafix-E, 3/4" | 1 | 2619 | ECC
H2 | V2426D0015 | VERA-FIX E STRAIGHT AG | 1 | 2092 | ECC
H2 | V2430E0015 | VERAMAX ANGLE | 1 | 4164 | ECC
H2 | V2440D0015 | radiátor visszatérő csavarzat, egyenes kivitelű, Veramax, 1/2" | 1 | 6504 | ECC
H2 | V2440D0020 | radiátor visszatérő csavarzat, egyenes kivitelű, Veramax, 3/4" | 1 | 7436 | ECC
H2 | V2440D0025 | radiátor visszatérő csavarzat, egyenes kivitelű, Veramax, 1" | 1 | 10306 | ECC
H2 | V2440E0015 | radiátor visszatérő csavarzat, sarok kivitelű, Veramax, 1/2" | 1 | 6134 | ECC
H2 | V2440E0020 | radiátor visszatérő csavarzat, sarok kivitelű, Veramax, 3/4" | 1 | 6867 | ECC
H2 | V2440E0025 | radiátor visszatérő csavarzat, sarok kivitelű, Veramax, 1" | 1 | 9344 | ECC
H2 | V2461DX20 | előbeállítható visszatérő csavarzat, egyenes kivitelű, Verafix-VK, töltés-ürítés funkció, 1/2", külső menetes 3/4", (kvs=1,15) | 1 | 5201 | ECC
H2 | V2461DY15 | előbeállítható visszatérő csavarzat, egyenes kivitelű, Verafix-VK, töltés-ürítés funkció, 1/2", belső menetes 1/2", (kvs=1,15) | 1 | 5396 | ECC
H2 | V2461EX20 | előbeállítható visszatérő csavarzat, sarok kivitelű, Verafix-VK, töltés-ürítés funkció, 1/2", külső menetes 3/4", (kvs=1,23) | 1 | 5201 | ECC
H2 | V2461EY15 | előbeállítható visszatérő csavarzat, sarok kivitelű, Verafix-VK, töltés-ürítés funkció, 1/2", belső menetes 1/2", (kvs=1,23) | 1 | 5396 | ECC
H0 | V2464DX020 | Therafix előbeállítható H-blokk, egyenes kivitelű, beépített termosztatikus szeleppel, 1/2", külső menetes 3/4", (kvs=1,7) | 1 | 7804 | ECC
H0 | V2464DY015 | Therafix előbeállítható H-blokk, egyenes kivitelű, beépített termosztatikus szeleppel, 1/2", belső menetes 1/2", (kvs=1,7) | 1 | 8219 | ECC
H0 | V2464EX020 | Therafix előbeállítható H-blokk, sarok kivitelű, beépített termosztatikus szeleppel, 1/2", külső menetes 3/4", (kvs=1,7) | 1 | 7804 | ECC
H0 | V2464EY015 | Therafix előbeállítható H-blokk, sarok kivitelű, beépített termosztatikus szeleppel, 1/2", belső menetes 1/2", (kvs=1,7) | 1 | 8219 | ECC
H2 | V2471DX20 | előbeállítható visszatérő csavarzat, egyenes kivitelű, Verafix-VK, töltés-ürítés funkció, 1/2", külső menetes 3/4", (kvs=1,5) | 1 | 4209 | ECC
H2 | V2471DY15 | előbeállítható visszatérő csavarzat, egyenes kivitelű, Verafix-VK, töltés-ürítés funkció, 1/2", belső menetes 1/2", (kvs=1,5) | 1 | 4413 | ECC
H2 | V2471EX20 | előbeállítható visszatérő csavarzat, sarok kivitelű, Verafix-VK, töltés-ürítés funkció, 1/2", külső menetes 3/4", (kvs=1,5) | 1 | 4209 | ECC
H2 | V2471EY15 | előbeállítható visszatérő csavarzat, sarok kivitelű, Verafix-VK, töltés-ürítés funkció, 1/2", belső menetes 1/2", (kvs=1,5) | 1 | 4413 | ECC
H0 | V2474DX020 | Therafix előbeállítható H-blokk, egyenes kivitelű, beépített termosztatikus szeleppel, 1/2", (kvs=0,6) | 1 | 10139 | ECC
H0 | V2474DY015 | Therafix előbeállítható H-blokk, egyenes kivitelű, beépített termosztatikus szeleppel, 1/2", (kvs=0,6) | 1 | 10677 | ECC
H0 | V2474EX020 | Therafix előbeállítható H-blokk, sarok kivitelű, beépített termosztatikus szeleppel, 1/2", (kvs=0,6) | 1 | 10139 | ECC
H0 | V2474EY015 | Therafix előbeállítható H-blokk, sarok kivitelű, beépített termosztatikus szeleppel, 1/2", (kvs=0,6) | 1 | 10677 | ECC
H2 | V2476DX020 | Verafix-VKE előbeállítható H-blokk , egyenes kivitelű, beépített termosztatikus szelepes radiátorokhoz, 3/4" | 1 | 3764 | ECC
H2 | V2476DY015 | Verafix-VKE előbeállítható H-blokk , egyenes kivitelű, beépített termosztatikus szelepes radiátorokhoz | 1 | 4560 | ECC
H2 | V2476EX020 | Verafix-VKE előbeállítható H-blokk , sarok kivitelű, beépített termosztatikus szelepes radiátorokhoz, 3/4" | 1 | 3764 | ECC
H2 | V2476EY015 | Verafix-VKE előbeállítható H-blokk , sarok kivitelű, beépített termosztatikus szelepes radiátorokhoz | 1 | 3978 | ECC
H2 | V2481D0015 | design radiátor visszatérő csavarzat , egyenes kivitelű, fehér, 1/2", belső menetes 1/2", PN10, 2…130°C, (kvs=1,18) | 1 | 9850 | ECC
H2 | V2481E0015 | design radiátor visszatérő csavarzat , sarok kivitelű, fehér, 1/2", belső menetes 1/2", PN10, 2…130°C, (kvs=1,18) | 1 | 9850 | ECC
H2 | V2481L0015 | design radiátor visszatérő csavarzat , térsarok balos, fehér, 1/2", belső menetes 1/2", PN10, 2…130°C, (kvs=1,18) | 1 | 10393 | ECC
H2 | V2481R0015 | design radiátor visszatérő csavarzat , térsarok jobbos, fehér, 1/2", belső menetes 1/2", PN10, 2…130°C, (kvs=1,18) | 1 | 10393 | ECC
H2 | V2482D0015 | design radiátor visszatérő csavarzat , egyenes kivitelű, króm, 1/2", belső menetes 1/2", PN10, 2…130°C, (kvs=1,18) | 1 | 10126 | ECC
H2 | V2482E0015 | design radiátor visszatérő csavarzat , sarok kivitelű, króm, 1/2", belső menetes 1/2", PN10, 2…130°C, (kvs=1,18) | 1 | 10126 | ECC
H2 | V2482L0015 | design radiátor visszatérő csavarzat , térsarok balos, króm, 1/2", belső menetes 1/2", PN10, 2…130°C, (kvs=1,18) | 1 | 11486 | ECC
H2 | V2482R0015 | design radiátor visszatérő csavarzat , térsarok jobbos, króm, 1/2", belső menetes 1/2", PN10, 2…130°C, (kvs=1,18) | 1 | 11486 | ECC
H2 | V2495DX020 | Verafix-VKE H-blokk , egyenes kivitelű, beépített termosztatikus szelepes radiátorokhoz, 3/4", külső menetes 3/4" | 1 | 2311 | ECC
H2 | V2495DY015 | Verafix-VKE H-blokk , egyenes kivitelű, beépített termosztatikus szelepes radiátorokhoz, belső menetes 1/2" | 1 | 2586 | ECC
H2 | V2495EX020A | Verafix-VKE H-blokk , sarok kivitelű, beépített termosztatikus szelepes radiátorokhoz, külső menetes 3/4" | 1 | 2311 | ECC
H2 | V2495EY015A | Verafix-VKE H-blokk , sarok kivitelű, beépített termosztatikus szelepes radiátorokhoz, belső menetes 1/2" | 1 | 2586 | ECC
H2 | V2496DX020 | Verafix-VKE H-blokk , egyenes , beépített termosztatikus szelepes radiátorokhoz, flexibilis csatlakozó, 3/4", külső menetes 3/4" | 1 | 2669 | ECC
H2 | V2496DY015 | Verafix-VKE H-blokk , egyenes , beépített termosztatikus szelepes radiátorokhoz, flexibilis csatlakozó, belső menetes 1/2" | 1 | 2669 | ECC
H2 | V2496EX020A | Verafix-VKE H-blokk , sarok , beépített termosztatikus szelepes radiátorokhoz, flexibilis csatlakozó, külső menetes 3/4" | 1 | 2669 | ECC
H2 | V2496EY015A | Verafix-VKE H-blokk , sarok , beépített termosztatikus szelepes radiátorokhoz, flexibilis csatlakozó, belső menetes 1/2" | 1 | 2669 | ECC
H0 | V2652D0010 | kézi radiátorszelep "optimal-plus", egyenes kivitelű, 3/8", PN10, 2…90°C, (kvs=1,7) | 1 | 2609 | ECC
H0 | V2652D0015 | kézi radiátorszelep "optimal-plus", egyenes kivitelű, 1/2", PN10, 2…90°C, (kvs=1,8) | 1 | 2786 | ECC
H0 | V2652E0010 | kézi radiátorszelep "optimal-plus", sarok kivitelű, 3/8", PN10, 2…90°C, (kvs=2,1) | 1 | 2346 | ECC
H0 | V2652E0015 | kézi radiátorszelep "optimal-plus", sarok kivitelű, 1/2", PN10, 2…90°C, (kvs=2,3) | 1 | 2505 | ECC
H0 | V2652E0020 | kézi radiátorszelep "optimal-plus", sarok kivitelű, 3/4", PN10, 2…90°C, (kvs=2,7) | 1 | 3245 | ECC
H0 | V2881DSL15 | design termosztatikus radiátorszelep, egyenes kivitelű, fehér, 1/2" | 1 | 19022 | ECC
H0 | V2881LSL15 | design termosztatikus radiátorszelep, sarok balos, fehér, 1/2" | 1 | 19022 | ECC
H0 | V2881RSL15 | design termosztatikus radiátorszelep, sarok jobbos, fehér, 1/2" | 1 | 19022 | ECC
H0 | V2882DSL15 | design termosztatikus radiátorszelep, egyenes kivitelű, króm, 1/2" | 1 | 22824 | ECC
H0 | V2882LSL15 | design termosztatikus radiátorszelep, sarok balos, króm, 1/2" | 1 | 22824 | ECC
H0 | V2882RSL15 | design termosztatikus radiátorszelep, sarok jobbos, króm, 1/2" | 1 | 22824 | ECC
H0 | V300DBB10 | kézi radiátorszelep "Mars", egyenes kivitelű, radiátorcsatlakozó kettős O-gyűrűs tömítéssel , külső menetes M22x1,5 | 1 | 2246 | ECC
H0 | V300DBB15 | kézi radiátorszelep "Mars", egyenes kivitelű, radiátorcsatlakozó kettős O-gyűrűs tömítéssel , külső menetes M22x1,5 | 1 | 2246 | ECC
H0 | V300EBB10 | kézi radiátorszelep "Mars", sarok kivitelű, radiátorcsatlakozó kettős O-gyűrűs tömítéssel , külső menetes M22x1,5 | 1 | 2246 | ECC
H0 | V300EBB15 | kézi radiátorszelep "Mars", sarok kivitelű, radiátorcsatlakozó kettős O-gyűrűs tömítéssel , külső menetes M22x1,5 | 1 | 2246 | ECC
H0 | V305DSLGB10 | előbeállítható termosztatikus radiátorszelep, egyenes , radiátorcsatlakozó kettős O-gyűrűs tömítéssel , külső menetes M22x1,5 | 1 | 2421 | ECC
H0 | V305DSLGB15 | előbeállítható termosztatikus radiátorszelep, egyenes , radiátorcsatlakozó kettős O-gyűrűs tömítéssel , külső menetes M22x1,5 | 1 | 2421 | ECC
H0 | V305ESLGB10 | előbeállítható termosztatikus radiátorszelep, sarok , radiátorcsatlakozó kettős O-gyűrűs tömítéssel , külső menetes M22x1,5 | 1 | 2421 | ECC
H0 | V305ESLGB15 | előbeállítható termosztatikus radiátorszelep, sarok , radiátorcsatlakozó kettős O-gyűrűs tömítéssel , külső menetes M22x1,5 | 1 | 2421 | ECC
H0 | V310DBB10 | kézi radiátorszelep "Venus", egyenes kivitelű, radiátorcsatlakozó kettős O-gyűrűs tömítéssel , 3/8", belső menetes | 1 | 2246 | ECC
H0 | V310DBB15 | kézi radiátorszelep "Venus", egyenes kivitelű, radiátorcsatlakozó kettős O-gyűrűs tömítéssel , 1/2", belső menetes | 1 | 2246 | ECC
H0 | V310EBB10 | kézi radiátorszelep "Venus", sarok , radiátorcsatlakozó kettős O-gyűrűs tömítéssel , 3/8", belső menetes | 1 | 2246 | ECC
H0 | V310EBB15 | kézi radiátorszelep "Venus", sarok kivitelű, radiátorcsatlakozó kettős O-gyűrűs tömítéssel , 1/2", belső menetes | 1 | 2246 | ECC
H0 | V310RBB15 | PMV reverse angle int. threads 1/2" | 1 | 3555 | ECC
H0 | V320DSLGB10 | előbeállítható termosztatikus radiátorszelep, egyenes kivitelű, radiátorcsatlakozó kettős O-gyűrűs tömítéssel , belső menetes | 1 | 2421 | ECC
H0 | V320DSLGB15 | előbeállítható termosztatikus radiátorszelep, egyenes kivitelű, radiátorcsatlakozó kettős O-gyűrűs tömítéssel , belső menetes | 1 | 2421 | ECC
H0 | V320ESLGB10 | előbeállítható termosztatikus radiátorszelep, sarok kivitelű, radiátorcsatlakozó kettős O-gyűrűs tömítéssel , belső menetes | 1 | 2421 | ECC
H0 | V320ESLGB15 | előbeállítható termosztatikus radiátorszelep, sarok kivitelű, radiátorcsatlakozó kettős O-gyűrűs tömítéssel , belső menetes | 1 | 2421 | ECC
H0 | V320RSLGB15 | TRV reverse angle int. threads 1/2" | 1 | 3250 | ECC
H2 | V330D010 | radiátor visszatérő csavarzat "Mars", egyenes kivitelű, radiátorcsatlakozó kettős O-gyűrűs tömítéssel , külső menetes M22x1,5 | 1 | 1579 | ECC
H2 | V330D015 | radiátor visszatérő csavarzat "Mars", egyenes kivitelű, radiátorcsatlakozó kettős O-gyűrűs tömítéssel , külső menetes M22x1,5 | 1 | 1579 | ECC
H2 | V330E010 | radiátor visszatérő csavarzat "Mars", sarok kivitelű, radiátorcsatlakozó kettős O-gyűrűs tömítéssel , külső menetes M22x1,5 | 1 | 1579 | ECC
H2 | V330E015 | radiátor visszatérő csavarzat "Mars", sarok kivitelű, radiátorcsatlakozó kettős O-gyűrűs tömítéssel , külső menetes M22x1,5 | 1 | 1579 | ECC
H2 | V340D010 | radiátor visszatérő csavarzat "Venus", egyenes kivitelű, radiátorcsatlakozó kettős O-gyűrűs tömítéssel , belső menetes | 1 | 1579 | ECC
H2 | V340D015 | radiátor visszatérő csavarzat "Venus", egyenes kivitelű, radiátorcsatlakozó kettős O-gyűrűs tömítéssel , belső menetes | 1 | 1579 | ECC
H2 | V340E010 | radiátor visszatérő csavarzat "Venus", sarok kivitelű, radiátorcsatlakozó kettős O-gyűrűs tömítéssel , belső menetes | 1 | 1579 | ECC
H2 | V340E015 | radiátor visszatérő csavarzat "Venus", sarok kivitelű, radiátorcsatlakozó kettős O-gyűrűs tömítéssel , belső menetes | 1 | 1579 | ECC
W3 | V4020FF050 | Ivóvíz elzárószelep, ferdeülésű szelep, kézikerékkel, DN50, karimás, PN16, 130°C, (kvs=85,4) | 1 | 53309 | ECC
W3 | V4020FF065 | Ivóvíz elzárószelep, ferdeülésű szelep, kézikerékkel, DN65, karimás, PN16, 130°C, (kvs=132) | 1 | 77808 | ECC
W3 | V4020FF080 | Ivóvíz elzárószelep, ferdeülésű szelep, kézikerékkel, DN80, karimás, PN16, 130°C, (kvs=193) | 1 | 95717 | ECC
W3 | V4020FF100 | Ivóvíz elzárószelep, ferdeülésű szelep, kézikerékkel, DN100, karimás, PN16, 130°C, (kvs=251) | 1 | 851816 | ECC
W3 | V4020FF125 | Ivóvíz elzárószelep, ferdeülésű szelep, kézikerékkel, DN125, karimás, PN16, 130°C, (kvs=320) | 1 | 1191039 | ECC
W3 | V4020FF150 | Ivóvíz elzárószelep, ferdeülésű szelep, kézikerékkel, DN150, karimás, PN16, 130°C, (kvs=460) | 1 | 3057780 | ECC
W3 | V4020YY015 | Ivóvíz elzárószelep, ferdeülésű szelep, kézikerékkel, 1/2", belső menetes, PN16, 130°C, (kvs=6,3) | 1 | 7521 | ECC
W3 | V4020YY020 | Ivóvíz elzárószelep, ferdeülésű szelep, kézikerékkel, 3/4", belső menetes, PN16, 130°C, (kvs=14,4) | 1 | 8290 | ECC
W3 | V4020YY025 | Ivóvíz elzárószelep, ferdeülésű szelep, kézikerékkel, 1", belső menetes, PN16, 130°C, (kvs=23) | 1 | 11064 | ECC
W3 | V4020YY032 | Ivóvíz elzárószelep, ferdeülésű szelep, kézikerékkel, 5/4", belső menetes, PN16, 130°C, (kvs=43,4) | 1 | 16097 | ECC
W3 | V4020YY040 | Ivóvíz elzárószelep, ferdeülésű szelep, kézikerékkel, 6/4", belső menetes, PN16, 130°C, (kvs=54,4) | 1 | 20408 | ECC
W3 | V4020YY050 | Ivóvíz elzárószelep, ferdeülésű szelep, kézikerékkel, 2", belső menetes, PN16, 130°C, (kvs=81) | 1 | 26984 | ECC
V6 | V4043C1255/U | 1-utú motoros zónaszelep, alaphelyzetben zárt, 1/2", belső menet, 230Vac, 5-88°C, max 8,6bar, (kvs=3) | 1 | 36023 | ECC
V6 | V4043C1263/U | 1-utú motoros zónaszelep, alaphelyzetben zárt, 3/4", belső menet, 230Vac, 5-88°C, max 8,6bar, (kvs=6,9) | 1 | 32961 | ECC
V6 | V4043C1271/U | 1-utú motoros zónaszelep, alaphelyzetben zárt, 1", belső menet, 230Vac, 5-88°C, max 8,6bar, (kvs=8,6) | 1 | 28701 | ECC
V6 | V4043H1114/U | 1-utú motoros zónaszelep, segédkapcsolóval, alaphelyzetben zárt, 3/4", belső menet, 230Vac, 5-88°C, max 8,6bar, (kvs=6,9) | 1 | 31844 | ECC
V6 | V4043H1122/U | 1-utú motoros zónaszelep, segédkapcsolóval, alaphelyzetben zárt, 1", belső menet, 230Vac, 5-88°C, max 8,6bar, (kvs=8,6) | 1 | 32638 | ECC
V6 | V4043H1130/U | 1-utú motoros zónaszelep, segédkapcsolóval, alaphelyzetben zárt, 1/2", belső menet, 230Vac, 5-88°C, max 8,6bar, (kvs=3) | 1 | 37107 | ECC
V6 | V4044C1098/U | 2-utú motoros váltószelep, A ág alaphelyzetben zárt, 3/4", belső menet, 230Vac, 5-88°C, max 8,6bar, (kvs=6) | 1 | 34632 | ECC
V6 | V4044C1494/U | 2-utú motoros váltószelep, A ág alaphelyzetben zárt, 1", belső menet, 230Vac, 5-88°C, max 8,6bar, (kvs=8,1) | 1 | 35834 | ECC
V6 | V4044F1000/U | 2-utú motoros váltószelep, segédkapcsolóval, A ág alaphelyzetben zárt, 3/4", belső menet, 230Vac, 5-88°C, max 8,6bar, (kvs=6) | 1 | 34423 | ECC
V6 | V4044F1034/U | 2-utú motoros váltószelep, segédkapcsolóval, A ág alaphelyzetben zárt, 1", belső menet, 230Vac, 5-88°C, max 8,6bar, (kvs=8,1) | 1 | 34383 | ECC
T1 | V4055A1031/U | Szelepmozgató | 1 | 140458 | ECC
T1 | V4055A1098/U | Szelepmozgató | 1 | 135043 | ECC
T1 | V4055A1114/U | Lassú működtetésű gázszelep mozgató légzsalu rudazattal 220V 13sec | 1 | 164505 | ECC
T1 | V4055A1130/U | Szelepmozgató | 1 | 132926 | ECC
T1 | V4055A1239/U | Lassú működtetésű gázszelep mozgató légzsalu rudazat nélkül 240V 16sec | 1 | 151899 | ECC
T1 | V4055B1039/U | Szelepmozgató | 1 | 150575 | ECC
T1 | V4055B1088/U | Lassú működtetésű gázszelep mozgató légzsalu rudazat nélkül 220V 16sec | 1 | 247963 | ECC
T1 | V4062A1099/U | Szelepmozgató | 1 | 255793 | ECC
W3 | V4120FF015 | Ivóvíz elzárószelep visszacsapó szeleppel, kézikerékkel, vakdugóval, DN15, karimás, PN16, max 90°C, (kvs=5,1) | 1 | 44208 | ECC
W3 | V4120FF020 | Ivóvíz elzárószelep visszacsapó szeleppel, kézikerékkel, vakdugóval, DN20, karimás, PN16, max 90°C, (kvs=10,6) | 1 | 47946 | ECC
W3 | V4120FF025 | Ivóvíz elzárószelep visszacsapó szeleppel, kézikerékkel, vakdugóval, DN25, karimás, PN16, max 90°C, (kvs=17,1) | 1 | 53211 | ECC
W3 | V4120FF032 | Ivóvíz elzárószelep visszacsapó szeleppel, kézikerékkel, vakdugóval, DN32, karimás, PN16, max 90°C, (kvs=29) | 1 | 69980 | ECC
W3 | V4120FF040 | Ivóvíz elzárószelep visszacsapó szeleppel, kézikerékkel, vakdugóval, DN40, karimás, PN16, max 90°C, (kvs=35,1) | 1 | 76711 | ECC
W3 | V4120FF050 | Ivóvíz elzárószelep visszacsapó szeleppel, kézikerékkel, vakdugóval, DN50, karimás, PN16, max 90°C, (kvs=64,5) | 1 | 122655 | ECC
W3 | V4120FF065 | Ivóvíz elzárószelep visszacsapó szeleppel, kézikerékkel, vakdugóval, DN65, karimás, PN16, max 90°C, (kvs=132) | 1 | 133441 | ECC
W3 | V4120FF080 | Ivóvíz elzárószelep visszacsapó szeleppel, kézikerékkel, vakdugóval, DN80, karimás, PN16, max 90°C, (kvs=193) | 1 | 206631 | ECC
W3 | V4120FF100 | Ivóvíz elzárószelep visszacsapó szeleppel, kézikerékkel, vakdugóval, DN100, karimás, PN16, max 90°C, (kvs=251) | 1 | 824250 | ECC
W3 | V4120XX015 | Ivóvíz elzárószelep visszacsapó szeleppel, kézikerékkel, vakdugóval, 1/2", külső menetes, PN16, max 90°C, (kvs=5,1) | 1 | 11178 | ECC
W3 | V4120XX020 | Ivóvíz elzárószelep visszacsapó szeleppel, kézikerékkel, vakdugóval, 3/4", külső menetes, PN16, max 90°C, (kvs=10,6) | 1 | 12184 | ECC
W3 | V4120XX025 | Ivóvíz elzárószelep visszacsapó szeleppel, kézikerékkel, vakdugóval, 1", külső menetes, PN16, max 90°C, (kvs=17,1) | 1 | 15286 | ECC
W3 | V4120XX032 | Ivóvíz elzárószelep visszacsapó szeleppel, kézikerékkel, vakdugóval, 5/4", külső menetes, PN16, max 90°C, (kvs=29) | 1 | 21107 | ECC
W3 | V4120XX040 | Ivóvíz elzárószelep visszacsapó szeleppel, kézikerékkel, vakdugóval, 6/4", külső menetes, PN16, max 90°C, (kvs=35,1) | 1 | 35077 | ECC
W3 | V4120XX050 | Ivóvíz elzárószelep visszacsapó szeleppel, kézikerékkel, vakdugóval, 2", külső menetes, PN16, max 90°C, (kvs=64,5) | 1 | 32697 | ECC
W3 | V4120XX065 | Ivóvíz elzárószelep visszacsapó szeleppel, kézikerékkel, vakdugóval, 2,1/2", külső menetes, PN16, max 90°C, (kvs=88,5) | 1 | 163524 | ECC
W3 | V4120XX080 | Ivóvíz elzárószelep visszacsapó szeleppel, kézikerékkel, vakdugóval, 3", külső menetes, PN16, max 90°C, (kvs=129) | 1 | 194817 | ECC
W3 | V4120YX015 | Ivóvíz elzárószelep visszacsapó szeleppel, kézikerékkel, vakdugóval, 1/2", külső/belső menetes, PN16, max 90°C, (kvs=5,1) | 1 | 11198 | ECC
W3 | V4120YX020 | Ivóvíz elzárószelep visszacsapó szeleppel, kézikerékkel, vakdugóval, 3/4", külső/belső menetes, PN16, max 90°C, (kvs=10,6) | 1 | 12439 | ECC
W3 | V4120YX025 | Ivóvíz elzárószelep visszacsapó szeleppel, kézikerékkel, vakdugóval, 1", külső/belső menetes, PN16, max 90°C, (kvs=17,1) | 1 | 14875 | ECC
W3 | V4120YX032 | Ivóvíz elzárószelep visszacsapó szeleppel, kézikerékkel, vakdugóval, 5/4", külső/belső menetes, PN16, max 90°C, (kvs=29) | 1 | 21186 | ECC
W3 | V4120YX040 | Ivóvíz elzárószelep visszacsapó szeleppel, kézikerékkel, vakdugóval, 6/4", külső/belső menetes, PN16, max 90°C, (kvs=35,1) | 1 | 23537 | ECC
W3 | V4120YX050 | Ivóvíz elzárószelep visszacsapó szeleppel, kézikerékkel, vakdugóval, 2", külső/belső menetes, PN16, max 90°C, (kvs=64,5) | 1 | 33245 | ECC
W3 | V4120YY015 | Ivóvíz elzárószelep visszacsapó szeleppel, kézikerékkel, vakdugóval, 1/2", belső menetes, PN16, max 90°C, (kvs=5,1) | 1 | 26610 | ECC
W3 | V4120YY020 | Ivóvíz elzárószelep visszacsapó szeleppel, kézikerékkel, vakdugóval, 3/4", belső menetes, PN16, max 90°C, (kvs=10,6) | 1 | 13479 | ECC
W3 | V4120YY025 | Ivóvíz elzárószelep visszacsapó szeleppel, kézikerékkel, vakdugóval, 1", belső menetes, PN16, max 90°C, (kvs=17,1) | 1 | 13449 | ECC
W3 | V4120YY032 | Ivóvíz elzárószelep visszacsapó szeleppel, kézikerékkel, vakdugóval, 5/4", belső menetes, PN16, max 90°C, (kvs=29) | 1 | 21587 | ECC
W3 | V4120YY040 | Ivóvíz elzárószelep visszacsapó szeleppel, kézikerékkel, vakdugóval, 6/4", belső menetes, PN16, max 90°C, (kvs=35,1) | 1 | 25732 | ECC
W3 | V4120YY050 | Ivóvíz elzárószelep visszacsapó szeleppel, kézikerékkel, vakdugóval, 2", belső menetes, PN16, max 90°C, (kvs=64,5) | 1 | 31458 | ECC
T0 | V4400A 1108U | Gázszelep, 3/4", Ki/Be | 1 | 53551 | ECC
T0 | V4400C 1237U | Gázszelep, 3/4", Ki/Be | 1 | 40887 | ECC
T0 | V4600A 1080U | 12db! - xxxCOMPACT GAS CONTROL (az ár egységár) | 12 | 35595 | ECC
T0 | V4600A 1114U | 12db! - xxxCOMPACT GAS CONTROL (az ár egységár) | 12 | 32018 | ECC
T0 | V4600C 1086U | Gázszelep, 1/2", Ki/Be | 1 | 27201 | ECC
T0 | V4600C 1193U | xxxCOMPACT GASCONTROL | 1 | 26509 | ECC
T0 | V4600C 1367U | 12db! Gázszelep, 1/2", Ki/Be (az ár egységár) | 12 | 27919 | ECC
T0 | V4600D 1001U | xxxCOMPACT GAS CONTROL | 1 | 33885 | ECC
W3 | V4600S0015 | Vízelzáró csempeszelep, krómozott kézikerék, , 60-220mm falsíkig, 15, forrasztható vég, PN16, max 130°C, (kvs=3,35) | 1 | 13563 | ECC
W3 | V4600S0018 | Vízelzáró csempeszelep, krómozott kézikerék, , 60-220mm falsíkig, 18, forrasztható vég, PN16, max 130°C, (kvs=4,6) | 1 | 14042 | ECC
W3 | V4600S0020 | Vízelzáró csempeszelep, krómozott kézikerék, , 60-220mm falsíkig, 20, forrasztható vég, PN16, max 130°C, (kvs=4,6) | 1 | 16266 | ECC
W3 | V4600S0025 | Vízelzáró csempeszelep, krómozott kézikerék, , 60-220mm falsíkig, 25, forrasztható vég, PN16, max 130°C, (kvs=8) | 1 | 22757 | ECC
W3 | V4600S0032 | Vízelzáró csempeszelep, krómozott kézikerék, , 60-220mm falsíkig, 32, forrasztható vég, PN16, max 130°C, (kvs=14,8) | 1 | 32906 | ECC
W3 | V4600Y0015 | Vízelzáró csempeszelep, krómozott kézikerék, , 60-220mm falsíkig, 1/2", belső menetes, PN16, max 130°C, (kvs=3,35) | 1 | 14042 | ECC
W3 | V4600Y0020 | Vízelzáró csempeszelep, krómozott kézikerék, , 60-220mm falsíkig, 3/4", belső menetes, PN16, max 130°C, (kvs=4,6) | 1 | 16266 | ECC
W3 | V4600Y0025 | Vízelzáró csempeszelep, krómozott kézikerék, , 60-220mm falsíkig, 1", belső menetes, PN16, max 130°C, (kvs=8) | 1 | 22757 | ECC
W3 | V4600Y0032 | Vízelzáró csempeszelep, krómozott kézikerék, , 60-220mm falsíkig, 5/4", belső menetes, PN16, max 130°C, (kvs=14,8) | 1 | 33170 | ECC
W3 | V4700Y0015 | Víz csempeszelep visszacsapó szeleppel, krómozott kézikerék, 60-220mm falsíkig, 1/2", belső menetes, PN16, max 130°C, (kvs=3,35) | 1 | 16906 | ECC
W3 | V4700Y0020 | Víz csempeszelep visszacsapó szeleppel, krómozott kézikerék, 60-220mm falsíkig, 3/4", belső menetes, PN16, max 130°C, (kvs=4,6) | 1 | 19070 | ECC
W3 | V4710X0015 | kültéri fagymentes falicsap, 150-450mm falvastagsághoz, műa. kézikerék, 1/2", roppantógyűrűs, PN10, -30..60°C, (kvs=2,3) | 1 | 22701 | ECC
W3 | V4720X0015 | kültéri fagymentes falicsap, 150-450mm falvastagsághoz, krómozott kézikerék, 1/2", roppantógyűrűs, PN10, -30..60°C, (kvs=2,1) | 1 | 32807 | ECC
H4 | V5000X0010 | strangszabályozó szelep, előremenő vezetékbe, mérési funkcióval, 3/8", külső menetes, PN16, 2…130°C, (kvs=1,5) | 1 | 6965 | ECC
H4 | V5000X0015 | strangszabályozó szelep, előremenő vezetékbe, mérési funkcióval, 1/2", külső menetes, PN16, 2…130°C, (kvs=2,5) | 1 | 7153 | ECC
H4 | V5000X0020 | strangszabályozó szelep, előremenő vezetékbe, mérési funkcióval, 3/4", külső menetes, PN16, 2…130°C, (kvs=4,5) | 1 | 9021 | ECC
H4 | V5000X0025 | strangszabályozó szelep, előremenő vezetékbe, mérési funkcióval, 1", külső menetes, PN16, 2…130°C, (kvs=6,5) | 1 | 10884 | ECC
H4 | V5000X0032 | strangszabályozó szelep, előremenő vezetékbe, mérési funkcióval, 1 1/4", külső menetes, PN16, 2…130°C, (kvs=13) | 1 | 18518 | ECC
H4 | V5000X0040 | strangszabályozó szelep, előremenő vezetékbe, mérési funkcióval, 1 1/2", külső menetes, PN16, 2…130°C, (kvs=20) | 1 | 22078 | ECC
H4 | V5000X0050 | strangszabályozó szelep, előremenő vezetékbe, mérési funkcióval, 2", külső menetes, PN16, 2…130°C, (kvs=35) | 1 | 37179 | ECC
H4 | V5000Y0010 | strangszabályozó szelep, előremenő vezetékbe, mérési funkcióval, 3/8", belső menetes, PN16, 2…130°C, (kvs=1,5) | 1 | 6574 | ECC
H4 | V5000Y0015 | strangszabályozó szelep, előremenő vezetékbe, mérési funkcióval, 1/2", belső menetes, PN16, 2…130°C, (kvs=2,5) | 1 | 6771 | ECC
H4 | V5000Y0020 | strangszabályozó szelep, előremenő vezetékbe, mérési funkcióval, 3/4", belső menetes, PN16, 2…130°C, (kvs=4,5) | 1 | 8064 | ECC
H4 | V5000Y0025 | strangszabályozó szelep, előremenő vezetékbe, mérési funkcióval, 1", belső menetes, PN16, 2…130°C, (kvs=6,5) | 1 | 8207 | ECC
H4 | V5000Y0032 | strangszabályozó szelep, előremenő vezetékbe, mérési funkcióval, 1 1/4", belső menetes, PN16, 2…130°C, (kvs=13) | 1 | 14944 | ECC
H4 | V5000Y0040 | strangszabályozó szelep, előremenő vezetékbe, mérési funkcióval, 1 1/2", belső menetes, PN16, 2…130°C, (kvs=20) | 1 | 17809 | ECC
H4 | V5000Y0050 | strangszabályozó szelep, előremenő vezetékbe, mérési funkcióval, 2", belső menetes, PN16, 2…130°C, (kvs=35) | 1 | 31372 | ECC
H4 | V5000Y0065 | strangszabályozó szelep, előremenő vezetékbe, mérési funkcióval, 2 1/2", belső menetes, PN16, 2…130°C, (kvs=42) | 1 | 56950 | ECC
H4 | V5000Y0080 | strangszabályozó szelep, előremenő vezetékbe, mérési funkcióval, 3", belső menetes, PN16, 2…130°C, (kvs=68) | 1 | 122243 | ECC
H4 | V5001PY1015 | Kombi-Auto nyomáskülönbség szabályozó szelep 1/2", belső menet, Qmax=1600 l/h, Dp= 50…350mbar (szükség esetén mérőcsonk külön rendelhető) | 1 | 47082 | ECC
H4 | V5001PY1020 | Kombi-Auto nyomáskülönbség szabályozó szelep 3/4", belső menet, Qmax=2450 l/h, Dp= 50…350mbar (szükség esetén mérőcsonk külön rendelhető) | 1 | 56375 | ECC
H4 | V5001PY1025 | Kombi-Auto nyomáskülönbség szabályozó szelep 1", belső menet, Qmax=2850 l/h, Dp= 50…350mbar (szükség esetén mérőcsonk külön rendelhető) | 1 | 68765 | ECC
H4 | V5001PY1032 | Kombi-Auto nyomáskülönbség szabályozó szelep 5/4", belső menet, Qmax=5700 l/h, Dp= 50…350mbar (szükség esetén mérőcsonk külön rendelhető) | 1 | 92925 | ECC
H4 | V5001PY1040 | Kombi-Auto nyomáskülönbség szabályozó szelep 6/4", belső menet, Qmax=8250 l/h, Dp= 50…350mbar (szükség esetén mérőcsonk külön rendelhető) | 1 | 99740 | ECC
H4 | V5001PY1050 | Kombi-Auto nyomáskülönbség szabályozó szelep 2", belső menet, Qmax=14000 l/h, Dp= 50…350mbar (szükség esetén mérőcsonk külön rendelhető) | 1 | 112749 | ECC
H4 | V5001SY2015 | Kombi-S elzárószelep 1/2", belső menet, kvs=4,7 m3/h (szükség esetén mérőcsonk külön rendelhető) | 1 | 11151 | ECC
H4 | V5001SY2020 | Kombi-S elzárószelep 3/4", belső menet, kvs=18,1 m3/h (szükség esetén mérőcsonk külön rendelhető) | 1 | 12700 | ECC
H4 | V5001SY2025 | Kombi-S elzárószelep 1", belső menet, kvs=10,7 m3/h (szükség esetén mérőcsonk külön rendelhető) | 1 | 15488 | ECC
H4 | V5001SY2032 | Kombi-S elzárószelep 5/4", belső menet, kvs=23,3 m3/h (szükség esetén mérőcsonk külön rendelhető) | 1 | 23541 | ECC
H4 | V5001SY2040 | Kombi-S elzárószelep 6/4", belső menet, kvs=35,3 m3/h (szükség esetén mérőcsonk külön rendelhető) | 1 | 26639 | ECC
H4 | V5001SY2050 | Kombi-S elzárószelep 2", belső menet, kvs=48,8 m3/h (szükség esetén mérőcsonk külön rendelhető) | 1 | 44604 | ECC
H4 | V5003FY10150412 | Kombi-VX dinamikus térfogatáram szabályozó szelep, DN15, 170…2100mbar, 100…412l/h | 1 | 31440 | ECC
H4 | V5003FY10150609 | Kombi-VX dinamikus térfogatáram szabályozó szelep, DN15, 170…2100mbar, 157…609l/h | 1 | 31440 | ECC
H4 | V5003FY10150825 | Kombi-VX dinamikus térfogatáram szabályozó szelep, DN15, 170…2000mbar, 276…825/h | 1 | 31440 | ECC
H4 | V5003FY10200412 | Kombi-VX dinamikus térfogatáram szabályozó szelep, DN20, 170…2100mbar, 100…412l/h | 1 | 32698 | ECC
H4 | V5003FY10200609 | Kombi-VX dinamikus térfogatáram szabályozó szelep, DN20, 170…2100mbar, 157…609l/h | 1 | 32698 | ECC
H4 | V5003FY10200825 | Kombi-VX dinamikus térfogatáram szabályozó szelep, DN20, 170…2000mbar, 276…825/h | 1 | 32698 | ECC
H4 | V5003FY10250412 | Kombi-VX dinamikus térfogatáram szabályozó szelep, DN25, 170…2100mbar, 100…412l/h | 1 | 40872 | ECC
H4 | V5003FY10250609 | Kombi-VX dinamikus térfogatáram szabályozó szelep, DN25, 170…2100mbar, 157…609l/h | 1 | 40872 | ECC
H4 | V5003FY10250825 | Kombi-VX dinamikus térfogatáram szabályozó szelep, DN25, 170…2000mbar, 276…825/h | 1 | 40872 | ECC
H4 | V5003FY10265020 | Kombi-VX dinamikus térfogatáram szabályozó szelep, DN25, 170…4000mbar, 535…5830l/h | 1 | 55335 | ECC
H4 | V5003FY10325020 | Kombi-VX dinamikus térfogatáram szabályozó szelep, DN32, 170…4000mbar, 535…5830l/h | 1 | 65395 | ECC
H4 | V5003FY10401610 | Kombi-VX dinamikus térfogatáram szabályozó szelep, DN40, 200…4000mbar, 3180…16100l/h | 1 | 95577 | ECC
H4 | V5003FY10501610 | Kombi-VX dinamikus térfogatáram szabályozó szelep, DN50, 200…4000mbar, 3180…16100l/h | 1 | 105638 | ECC
H4 | V5003FY20150615 | Kombi-VX dinamikus térfogatáram szabályozó szelep, DN15, 350…4000mbar, 138…615l/h | 1 | 31440 | ECC
H4 | V5003FY20150896 | Kombi-VX dinamikus térfogatáram szabályozó szelep, DN15, 350…4000mbar, 238…896l/h | 1 | 31440 | ECC
H4 | V5003FY20151270 | Kombi-VX dinamikus térfogatáram szabályozó szelep, DN15, 300…4000mbar, 406…1270l/h | 1 | 31440 | ECC
H4 | V5003FY20200615 | Kombi-VX dinamikus térfogatáram szabályozó szelep, DN20, 350…4000mbar, 138…615l/h | 1 | 32698 | ECC
H4 | V5003FY20200896 | Kombi-VX dinamikus térfogatáram szabályozó szelep, DN20, 350…4000mbar, 238…896l/h | 1 | 32698 | ECC
H4 | V5003FY20201270 | Kombi-VX dinamikus térfogatáram szabályozó szelep, DN20, 300…4000mbar, 406…1270l/h | 1 | 32698 | ECC
H4 | V5003FY20250615 | Kombi-VX dinamikus térfogatáram szabályozó szelep, DN25, 350…4000mbar, 138…615l/h | 1 | 40872 | ECC
H4 | V5003FY20250896 | Kombi-VX dinamikus térfogatáram szabályozó szelep, DN25, 350…4000mbar, 238…896l/h | 1 | 40872 | ECC
H4 | V5003FY20251270 | Kombi-VX dinamikus térfogatáram szabályozó szelep, DN25, 300…4000mbar, 406…1270l/h | 1 | 40872 | ECC
H9 | V5003FZ10150412 | Kombi-VX csere betét 100…412 l/h | 1 | 12575 | ECC
H9 | V5003FZ10150609 | Kombi-VX csere betét 157…609 l/h | 1 | 12575 | ECC
H9 | V5003FZ10150825 | Kombi-VX csere betét 276…825 l/h | 1 | 12575 | ECC
H9 | V5003FZ10325020 | Kombi-VX csere betét 1050…5020 l/h | 1 | 21693 | ECC
H9 | V5003FZ10501610 | Kombi-VX csere betét 3180…16100 l/h | 1 | 48732 | ECC
H9 | V5003FZ20150615 | Kombi-VX csere betét 138…615 l/h | 1 | 12575 | ECC
H9 | V5003FZ20150896 | Kombi-VX csere betét 238…896 l/h | 1 | 12575 | ECC
H9 | V5003FZ20151270 | Kombi-VX csere betét 406…1270 l/h | 1 | 12575 | ECC
H9 | V5003TZ1015 | Kombi-QM csere betét 62…844.l/h | 1 | 26410 | ECC
H9 | V5003TZ2015 | Kombi-QM csere betét 119…1200 l/h | 1 | 26410 | ECC
H4 | V5003TY1015 | Kombi-QM nyomásfüggetlen térfogatáram korlátozós szabályozó szelep, DN15, 160…2000mbar, 62…844l/h | 1 | 31440 | ECC
H4 | V5003TY1020 | Kombi-QM nyomásfüggetlen térfogatáram korlátozós szabályozó szelep, DN20, 160…2000mbar, 62…844l/h | 1 | 40242 | ECC
H4 | V5003TY1025 | Kombi-QM nyomásfüggetlen térfogatáram korlátozós szabályozó szelep, DN25, 160…2000mbar, 62…844l/h | 1 | 45273 | ECC
H4 | V5003TY2015 | Kombi-QM nyomásfüggetlen térfogatáram korlátozós szabályozó szelep, DN15, 300…4000mbar, 119…1200l/h | 1 | 31440 | ECC
H4 | V5003TY2020 | Kombi-QM nyomásfüggetlen térfogatáram korlátozós szabályozó szelep, DN20, 300…4000mbar, 119…1200l/h | 1 | 40242 | ECC
H4 | V5003TY2025 | Kombi-QM nyomásfüggetlen térfogatáram korlátozós szabályozó szelep, DN25, 300…4000mbar, 119…1200l/h | 1 | 45273 | ECC
H4 | V5010X0010 | strangszabályozó szelep, visszatérő vezetékbe, 3/8", külső menetes, PN16, 2…130°C, (kvs=2,4) | 1 | 10159 | ECC
H4 | V5010X0015 | strangszabályozó szelep, visszatérő vezetékbe, 1/2", külső menetes, PN16, 2…130°C, (kvs=2,7) | 1 | 10452 | ECC
H4 | V5010X0020 | strangszabályozó szelep, visszatérő vezetékbe, 3/4", külső menetes, PN16, 2…130°C, (kvs=6,4) | 1 | 12373 | ECC
H4 | V5010X0025 | strangszabályozó szelep, visszatérő vezetékbe, 1", külső menetes, PN16, 2…130°C, (kvs=6,8) | 1 | 14772 | ECC
H4 | V5010X0032 | strangszabályozó szelep, visszatérő vezetékbe, 1 1/4", külső menetes, PN16, 2…130°C, (kvs=21) | 1 | 20635 | ECC
H4 | V5010X0040 | strangszabályozó szelep, visszatérő vezetékbe, 1 1/2", külső menetes, PN16, 2…130°C, (kvs=22) | 1 | 23765 | ECC
H4 | V5010X0050 | strangszabályozó szelep, visszatérő vezetékbe, 2", külső menetes, PN16, 2…130°C, (kvs=38) | 1 | 38970 | ECC
H4 | V5010Y0010 | strangszabályozó szelep, visszatérő vezetékbe, 3/8", belső menetes, PN16, 2…130°C, (kvs=2,4) | 1 | 8936 | ECC
H4 | V5010Y0015 | strangszabályozó szelep, visszatérő vezetékbe, 1/2", belső menetes, PN16, 2…130°C, (kvs=2,7) | 1 | 9656 | ECC
H4 | V5010Y0020 | strangszabályozó szelep, visszatérő vezetékbe, 3/4", belső menetes, PN16, 2…130°C, (kvs=6,4) | 1 | 10497 | ECC
H4 | V5010Y0025 | strangszabályozó szelep, visszatérő vezetékbe, 1", belső menetes, PN16, 2…130°C, (kvs=6,8) | 1 | 13179 | ECC
H4 | V5010Y0032 | strangszabályozó szelep, visszatérő vezetékbe, 1 1/4", belső menetes, PN16, 2…130°C, (kvs=21) | 1 | 20502 | ECC
H4 | V5010Y0040 | strangszabályozó szelep, visszatérő vezetékbe, 1 1/2", belső menetes, PN16, 2…130°C, (kvs=22) | 1 | 22856 | ECC
H4 | V5010Y0050 | strangszabályozó szelep, visszatérő vezetékbe, 2", belső menetes, PN16, 2…130°C, (kvs=38) | 1 | 34687 | ECC
H4 | V5010Y0065 | strangszabályozó szelep, visszatérő vezetékbe, 2 1/2", belső menetes, PN16, 2…130°C, (kvs=47,7) | 1 | 72833 | ECC
H4 | V5010Y0080 | strangszabályozó szelep, visszatérő vezetékbe, 3", belső menetes, PN16, 2…130°C, (kvs=71) | 1 | 116706 | ECC
V2 | V5011R1000 | 1-utú szelep, (motor külön tételben), egyenszázalékos, 20mm löket, 1/2", belső menet, 2-170°C, PN16, (kvs=0,63) | 1 | 33584 | ECC
V2 | V5011R1018 | 1-utú szelep, (motor külön tételben), egyenszázalékos, 20mm löket, 1/2", belső menet, 2-170°C, PN16, (kvs=1) | 1 | 33584 | ECC
V2 | V5011R1026 | 1-utú szelep, (motor külön tételben), egyenszázalékos, 20mm löket, 1/2", belső menet, 2-170°C, PN16, (kvs=1,6) | 1 | 33584 | ECC
V2 | V5011R1034 | 1-utú szelep, (motor külön tételben), egyenszázalékos, 20mm löket, 1/2", belső menet, 2-170°C, PN16, (kvs=2,5) | 1 | 33584 | ECC
V2 | V5011R1042 | 1-utú szelep, (motor külön tételben), egyenszázalékos, 20mm löket, 1/2", belső menet, 2-170°C, PN16, (kvs=4) | 1 | 33584 | ECC
V2 | V5011R1059 | 1-utú szelep, (motor külön tételben), egyenszázalékos, 20mm löket, 3/4", belső menet, 2-170°C, PN16, (kvs=6,3) | 1 | 35390 | ECC
V2 | V5011R1067 | 1-utú szelep, (motor külön tételben), egyenszázalékos, 20mm löket, 1", belső menet, 2-170°C, PN16, (kvs=10) | 1 | 37794 | ECC
V2 | V5011R1075 | 1-utú szelep, (motor külön tételben), egyenszázalékos, 20mm löket, 5/4", belső menet, 2-170°C, PN16, (kvs=16) | 1 | 44982 | ECC
V2 | V5011R1083 | 1-utú szelep, (motor külön tételben), egyenszázalékos, 20mm löket, 6/4", belső menet, 2-170°C, PN16, (kvs=25) | 1 | 54587 | ECC
V2 | V5011R1091 | 1-utú szelep, (motor külön tételben), egyenszázalékos, 20mm löket, 2", belső menet, 2-170°C, PN16, (kvs=40) | 1 | 70782 | ECC
V2 | V5011S1005 | 1-utú szelep gőzre, (motor külön tételben), egyenszázalékos, 20mm löket, 1/2", belső menet, 2-170°C, PN16, (kvs=0,63) | 1 | 36587 | ECC
V2 | V5011S1013 | 1-utú szelep gőzre, (motor külön tételben), egyenszázalékos, 20mm löket, 1/2", belső menet, 2-170°C, PN16, (kvs=1) | 1 | 36587 | ECC
V2 | V5011S1021 | 1-utú szelep gőzre, (motor külön tételben), egyenszázalékos, 20mm löket, 1/2", belső menet, 2-170°C, PN16, (kvs=1,6) | 1 | 36587 | ECC
V2 | V5011S1039 | 1-utú szelep gőzre, (motor külön tételben), egyenszázalékos, 20mm löket, 1/2", belső menet, 2-170°C, PN16, (kvs=2,5) | 1 | 36587 | ECC
V2 | V5011S1047 | 1-utú szelep gőzre, (motor külön tételben), egyenszázalékos, 20mm löket, 1/2", belső menet, 2-170°C, PN16, (kvs=4) | 1 | 36587 | ECC
V2 | V5011S1054 | 1-utú szelep gőzre, (motor külön tételben), egyenszázalékos, 20mm löket, 3/4", belső menet, 2-170°C, PN16, (kvs=6,3) | 1 | 38991 | ECC
V2 | V5011S1062 | 1-utú szelep gőzre, (motor külön tételben), egyenszázalékos, 20mm löket, 1", belső menet, 2-170°C, PN16, (kvs=10) | 1 | 41383 | ECC
V2 | V5011S1070 | 1-utú szelep gőzre, (motor külön tételben), egyenszázalékos, 20mm löket, 5/4", belső menet, 2-170°C, PN16, (kvs=16) | 1 | 49180 | ECC
V2 | V5011S1088 | 1-utú szelep gőzre, (motor külön tételben), egyenszázalékos, 20mm löket, 6/4", belső menet, 2-170°C, PN16, (kvs=25) | 1 | 59981 | ECC
V2 | V5011S1096 | 1-utú szelep gőzre, (motor külön tételben), egyenszázalékos, 20mm löket, 2", belső menet, 2-170°C, PN16, (kvs=40) | 1 | 77981 | ECC
H4 | V5012C0103 | Kombi DP membrán egység, V5010, V5032-vel szerelve, DN40 méretig alkalmazható, 2…130°C | 1 | 15525 | ECC
H4 | V5012C0306 | Kombi DP membrán egység, V5010, V5032-vel szerelve, DN40 méretig alkalmazható, 2…130°C | 1 | 22128 | ECC
V2 | V5013E1063 | 2-utú keverőszelep, (motor külön tételben), egyenszázalékos, 20mm löket, 1/2", külső menet, 2-170°C, PN16, (kvs=2,5) | 1 | 33584 | ECC
V2 | V5013E1071 | 2-utú keverőszelep, (motor külön tételben), egyenszázalékos, 20mm löket, 1/2", külső menet, 2-170°C, PN16, (kvs=4) | 1 | 33584 | ECC
V2 | V5013E1089 | 2-utú keverőszelep, (motor külön tételben), egyenszázalékos, 20mm löket, 3/4", külső menet, 2-170°C, PN16, (kvs=6,3) | 1 | 35390 | ECC
V2 | V5013E1097 | 2-utú keverőszelep, (motor külön tételben), egyenszázalékos, 20mm löket, 1", külső menet, 2-170°C, PN16, (kvs=10) | 1 | 37794 | ECC
V2 | V5013E1105 | 2-utú keverőszelep, (motor külön tételben), egyenszázalékos, 20mm löket, 5/4", külső menet, 2-170°C, PN16, (kvs=16) | 1 | 44982 | ECC
V2 | V5013E1113 | 2-utú keverőszelep, (motor külön tételben), egyenszázalékos, 20mm löket, 6/4", külső menet, 2-170°C, PN16, (kvs=25) | 1 | 54587 | ECC
V2 | V5013E1121 | 2-utú keverőszelep, (motor külön tételben), egyenszázalékos, 20mm löket, 2", külső menet, 2-170°C, PN16, (kvs=40) | 1 | 70782 | ECC
V2 | V5013R1032 | 2-utú keverőszelep, (motor külön tételben), egyenszázalékos, 20mm löket, 1/2", belső menet, 2-170°C, PN16, (kvs=2,5) | 1 | 33584 | ECC
V2 | V5013R1040 | 2-utú keverőszelep, (motor külön tételben), egyenszázalékos, 20mm löket, 1/2", belső menet, 2-170°C, PN16, (kvs=4) | 1 | 33584 | ECC
V2 | V5013R1057 | 2-utú keverőszelep, (motor külön tételben), egyenszázalékos, 20mm löket, 3/4", belső menet, 2-170°C, PN16, (kvs=6,3) | 1 | 35390 | ECC
V2 | V5013R1065 | 2-utú keverőszelep, (motor külön tételben), egyenszázalékos, 20mm löket, 1", belső menet, 2-170°C, PN16, (kvs=10) | 1 | 37794 | ECC
V2 | V5013R1073 | 2-utú keverőszelep, (motor külön tételben), egyenszázalékos, 20mm löket, 5/4", belső menet, 2-170°C, PN16, (kvs=16) | 1 | 44982 | ECC
V2 | V5013R1081 | 2-utú keverőszelep, (motor külön tételben), egyenszázalékos, 20mm löket, 6/4", belső menet, 2-170°C, PN16, (kvs=25) | 1 | 54587 | ECC
V2 | V5013R1099 | 2-utú keverőszelep, (motor külön tételben), egyenszázalékos, 20mm löket, 2", belső menet, 2-170°C, PN16, (kvs=40) | 1 | 70782 | ECC
V2 | V5015A1151 | 2-utú keverőszelep, (motor külön tételben), egyenszázalékos, 38mm löket, DN100, karimás, 2-120°C, PN6, (kvs=140) | 1 | 278594 | ECC
V2 | V5015A1169 | 2-utú keverőszelep, (motor külön tételben), egyenszázalékos, 38mm löket, DN125, karimás, 2-120°C, PN6, (kvs=220) | 1 | 432402 | ECC
V2 | V5015A1177 | 2-utú keverőszelep, (motor külön tételben), egyenszázalékos, 38mm löket, DN150, karimás, 2-120°C, PN6, (kvs=310) | 1 | 522365 | ECC
H4 | V5015X0015 | Kombi FC térfogatáram szabályozó, visszatérő vezetékbe, 1/2", külső menetes, PN16, 2…130°C | 1 | 32085 | ECC
H4 | V5015X0025 | Kombi FC térfogatáram szabályozó, visszatérő vezetékbe, 1", külső menetes, PN16, 2…130°C | 1 | 42258 | ECC
H4 | V5015X0040 | Kombi FC térfogatáram szabályozó, visszatérő vezetékbe, 1 1/2", külső menetes, PN16, 2…130°C | 1 | 62746 | ECC
V2 | V5016A1010 | 1-utú nyomáskiegyenlített szelep, (motor külön tételben), egyenszázalékos, 20mm löket, DN15, karimás, 2-180°C, PN16, (kvs=0,4) | 1 | 88457 | ECC
V2 | V5016A1028 | 1-utú nyomáskiegyenlített szelep, (motor külön tételben), egyenszázalékos, 20mm löket, DN15, karimás, 2-180°C, PN16, (kvs=0,63) | 1 | 88457 | ECC
V2 | V5016A1036 | 1-utú nyomáskiegyenlített szelep, (motor külön tételben), egyenszázalékos, 20mm löket, DN15, karimás, 2-180°C, PN16, (kvs=1) | 1 | 88457 | ECC
V2 | V5016A1044 | 1-utú nyomáskiegyenlített szelep, (motor külön tételben), egyenszázalékos, 20mm löket, DN15, karimás, 2-180°C, PN16, (kvs=1,6) | 1 | 88457 | ECC
V2 | V5016A1051 | 1-utú nyomáskiegyenlített szelep, (motor külön tételben), egyenszázalékos, 20mm löket, DN15, karimás, 2-180°C, PN16, (kvs=2,5) | 1 | 88457 | ECC
V2 | V5016A1069 | 1-utú nyomáskiegyenlített szelep, (motor külön tételben), egyenszázalékos, 20mm löket, DN15, karimás, 2-180°C, PN16, (kvs=4) | 1 | 88457 | ECC
V2 | V5016A1077 | 1-utú nyomáskiegyenlített szelep, (motor külön tételben), egyenszázalékos, 20mm löket, DN20, karimás, 2-180°C, PN16, (kvs=6,3) | 1 | 93661 | ECC
V2 | V5016A1085 | 1-utú nyomáskiegyenlített szelep, (motor külön tételben), egyenszázalékos, 20mm löket, DN25, karimás, 2-180°C, PN16, (kvs=10) | 1 | 96288 | ECC
V2 | V5016A1093 | 1-utú nyomáskiegyenlített szelep, (motor külön tételben), egyenszázalékos, 20mm löket, DN32, karimás, 2-180°C, PN16, (kvs=16) | 1 | 108029 | ECC
V2 | V5016A1101 | 1-utú nyomáskiegyenlített szelep, (motor külön tételben), egyenszázalékos, 20mm löket, DN40, karimás, 2-180°C, PN16, (kvs=25) | 1 | 136925 | ECC
V2 | V5016A1119 | 1-utú nyomáskiegyenlített szelep, (motor külön tételben), egyenszázalékos, 20mm löket, DN50, karimás, 2-180°C, PN16, (kvs=40) | 1 | 158137 | ECC
V2 | V5016A1127 | 1-utú nyomáskiegyenlített szelep, (motor külön tételben), egyenszázalékos, 20mm löket, DN65, karimás, 2-180°C, PN16, (kvs=63) | 1 | 191039 | ECC
V2 | V5016A1135 | 1-utú nyomáskiegyenlített szelep, (motor külön tételben), egyenszázalékos, 20mm löket, DN80, karimás, 2-180°C, PN16, (kvs=100) | 1 | 268534 | ECC
V2 | V5016A1143 | 1-utú nyomáskiegyenlített szelep, (motor külön tételben), egyenszázalékos, 38mm löket, DN100, karimás, 2-180°C, PN16, (kvs=160) | 1 | 321676 | ECC
V2 | V5016A1150 | 1-utú nyomáskiegyenlített szelep, (motor külön tételben), egyenszázalékos, 38mm löket, DN125, karimás, 2-180°C, PN16, (kvs=250) | 1 | 528697 | ECC
V2 | V5016A1168 | 1-utú nyomáskiegyenlített szelep, (motor külön tételben), egyenszázalékos, 38mm löket, DN150, karimás, 2-180°C, PN16, (kvs=360) | 1 | 561993 | ECC
V2 | V5025A1019 | 1-utú nyomáskiegyenlített szelep, (motor külön tételben), egyenszázalékos, 20mm löket, DN15, karimás, 2-200°C, PN25, (kvs=0,4) | 1 | 101279 | ECC
V2 | V5025A1027 | 1-utú nyomáskiegyenlített szelep, (motor külön tételben), egyenszázalékos, 20mm löket, DN15, karimás, 2-200°C, PN25, (kvs=0,63) | 1 | 101279 | ECC
V2 | V5025A1035 | 1-utú nyomáskiegyenlített szelep, (motor külön tételben), egyenszázalékos, 20mm löket, DN15, karimás, 2-200°C, PN25, (kvs=1) | 1 | 101279 | ECC
V2 | V5025A1043 | 1-utú nyomáskiegyenlített szelep, (motor külön tételben), egyenszázalékos, 20mm löket, DN15, karimás, 2-200°C, PN25, (kvs=1,6) | 1 | 101279 | ECC
V2 | V5025A1050 | 1-utú nyomáskiegyenlített szelep, (motor külön tételben), egyenszázalékos, 20mm löket, DN15, karimás, 2-200°C, PN25, (kvs=2,5) | 1 | 110556 | ECC
V2 | V5025A1068 | 1-utú nyomáskiegyenlített szelep, (motor külön tételben), egyenszázalékos, 20mm löket, DN15, karimás, 2-200°C, PN25, (kvs=4) | 1 | 110516 | ECC
V2 | V5025A1076 | 1-utú nyomáskiegyenlített szelep, (motor külön tételben), egyenszázalékos, 20mm löket, DN20, karimás, 2-200°C, PN25, (kvs=6,3) | 1 | 114325 | ECC
V2 | V5025A1084 | 1-utú nyomáskiegyenlített szelep, (motor külön tételben), egyenszázalékos, 20mm löket, DN25, karimás, 2-200°C, PN25, (kvs=10) | 1 | 117117 | ECC
V2 | V5025A1092 | 1-utú nyomáskiegyenlített szelep, (motor külön tételben), egyenszázalékos, 20mm löket, DN32, karimás, 2-200°C, PN25, (kvs=16) | 1 | 141306 | ECC
V2 | V5025A1100 | 1-utú nyomáskiegyenlített szelep, (motor külön tételben), egyenszázalékos, 20mm löket, DN40, karimás, 2-200°C, PN25, (kvs=25) | 1 | 176331 | ECC
V2 | V5025A1118 | 1-utú nyomáskiegyenlített szelep, (motor külön tételben), egyenszázalékos, 20mm löket, DN50, karimás, 2-200°C, PN25, (kvs=40) | 1 | 196105 | ECC
V2 | V5025A1126 | 1-utú nyomáskiegyenlített szelep, (motor külön tételben), egyenszázalékos, 20mm löket, DN65, karimás, 2-200°C, PN25, (kvs=63) | 1 | 229417 | ECC
V2 | V5025A1134 | 1-utú nyomáskiegyenlített szelep, (motor külön tételben), egyenszázalékos, 20mm löket, DN80, karimás, 2-200°C, PN25, (kvs=100) | 1 | 294647 | ECC
V2 | V5025A1142 | 1-utú nyomáskiegyenlített szelep, (motor külön tételben), egyenszázalékos, 38mm löket, DN100, karimás, 2-200°C, PN25, (kvs=160) | 1 | 332665 | ECC
V2 | V5025A1159 | 1-utú nyomáskiegyenlített szelep, (motor külön tételben), egyenszázalékos, 38mm löket, DN125, karimás, 2-200°C, PN25, (kvs=250) | 1 | 542120 | ECC
V2 | V5025A1167 | 1-utú nyomáskiegyenlített szelep, (motor külön tételben), egyenszázalékos, 38mm löket, DN150, karimás, 2-200°C, PN25, (kvs=360) | 1 | 571846 | ECC
H4 | V5032Y0015A | beszabályozó szelep SafeCon® mérőcsonkkal, visszatérő vezetékbe, 1/2", belső menetes, PN16, 2…130°C | 1 | 12059 | ECC
H4 | V5032Y0020A | beszabályozó szelep SafeCon® mérőcsonkkal, visszatérő vezetékbe, 3/4", belső menetes, PN16, 2…130°C, (kvs=6,4) | 1 | 12515 | ECC
H4 | V5032Y0025A | beszabályozó szelep SafeCon® mérőcsonkkal, visszatérő vezetékbe, 1", belső menetes, PN16, 2…130°C | 1 | 14163 | ECC
H4 | V5032Y0032A | beszabályozó szelep SafeCon® mérőcsonkkal, visszatérő vezetékbe, 1 1/4", belső menetes, PN16, 2…130°C | 1 | 23086 | ECC
H4 | V5032Y0040A | beszabályozó szelep SafeCon® mérőcsonkkal, visszatérő vezetékbe, 1 1/2", belső menetes, PN16, 2…130°C | 1 | 25785 | ECC
H4 | V5032Y0050A | beszabályozó szelep SafeCon® mérőcsonkkal, visszatérő vezetékbe, 2", belső menetes, PN16, 2…130°C | 1 | 36470 | ECC
H4 | V5032Y0065A | beszabályozó szelep SafeCon® mérőcsonkkal, visszatérő vezetékbe, 2 1/2", belső menetes, PN16, 2…130°C | 1 | 63256 | ECC
H4 | V5032Y0080A | beszabályozó szelep SafeCon® mérőcsonkkal, visszatérő vezetékbe, 3", belső menetes, PN16, 2…130°C | 1 | 109515 | ECC
V2 | V5049A1425 | 1-utú szelep, (motor külön tételben), egyenszázalékos, 20mm löket, DN15, karimás, 2-220°C, PN25/40, (kvs=1) | 1 | 211609 | ECC
V2 | V5049A1433 | 1-utú szelep, (motor külön tételben), egyenszázalékos, 20mm löket, DN15, karimás, 2-220°C, PN25/40, (kvs=1,6) | 1 | 211609 | ECC
V2 | V5049A1441 | 1-utú szelep, (motor külön tételben), egyenszázalékos, 20mm löket, DN15, karimás, 2-220°C, PN25/40, (kvs=2,5) | 1 | 211609 | ECC
V2 | V5049A1458 | 1-utú szelep, (motor külön tételben), egyenszázalékos, 20mm löket, DN15, karimás, 2-220°C, PN25/40, (kvs=4) | 1 | 211609 | ECC
V2 | V5049A1508 | 1-utú szelep, (motor külön tételben), egyenszázalékos, 20mm löket, DN20, karimás, 2-220°C, PN25/40, (kvs=6,3) | 1 | 218829 | ECC
V2 | V5049A1565 | 1-utú szelep, (motor külön tételben), egyenszázalékos, 20mm löket, DN25, karimás, 2-220°C, PN25/40, (kvs=10) | 1 | 232152 | ECC
V2 | V5049A1573 | 1-utú szelep, (motor külön tételben), egyenszázalékos, 20mm löket, DN32, karimás, 2-220°C, PN25/40, (kvs=16) | 1 | 269372 | ECC
V2 | V5049A1581 | 1-utú szelep, (motor külön tételben), egyenszázalékos, 20mm löket, DN40, karimás, 2-220°C, PN25/40, (kvs=25) | 1 | 336018 | ECC
V2 | V5049A1599 | 1-utú szelep, (motor külön tételben), egyenszázalékos, 20mm löket, DN50, karimás, 2-220°C, PN25/40, (kvs=40) | 1 | 375454 | ECC
V2 | V5049A1607 | 1-utú szelep, (motor külön tételben), egyenszázalékos, 20mm löket, DN65, karimás, 2-220°C, PN25/40, (kvs=63) | 1 | 445433 | ECC
V2 | V5049A1615 | 1-utú szelep, (motor külön tételben), egyenszázalékos, 38mm löket, DN80, karimás, 2-220°C, PN25/40, (kvs=100) | 1 | 749236 | ECC
V2 | V5049A1623 | 1-utú szelep, (motor külön tételben), egyenszázalékos, 38mm löket, DN100, karimás, 2-220°C, PN25/40, (kvs=160) | 1 | 944179 | ECC
V2 | V5049A2027 | 1-utú szelep, (motor külön tételben), egyenszázalékos, 20mm löket, DN15, karimás, 2-220°C, PN25/40, (kvs=0,25) | 1 | 211609 | ECC
V2 | V5049A2035 | 1-utú szelep, (motor külön tételben), egyenszázalékos, 20mm löket, DN15, karimás, 2-220°C, PN25/40, (kvs=0,4) | 1 | 211609 | ECC
V2 | V5049A2043 | 1-utú szelep, (motor külön tételben), egyenszázalékos, 20mm löket, DN15, karimás, 2-220°C, PN25/40, (kvs=0,6) | 1 | 211609 | ECC
V2 | V5050A1090 | 2-utú keverőszelep, (motor külön tételben), lineáris, 38mm löket, DN100, karimás, 2-220°C, PN16, (kvs=160) | 1 | 491123 | ECC
V2 | V5050A1108 | 2-utú keverőszelep, (motor külön tételben), lineáris, 38mm löket, DN125, karimás, 2-220°C, PN16, (kvs=250) | 1 | 740723 | ECC
V2 | V5050A1116 | 2-utú keverőszelep, (motor külön tételben), lineáris, 38mm löket, DN150, karimás, 2-220°C, PN16, (kvs=360) | 1 | 825713 | ECC
V2 | V5050A1124 | 2-utú keverőszelep, (motor külön tételben), lineáris, 20mm löket, DN15, karimás, 2-220°C, PN25/40, (kvs=2,5) | 1 | 298808 | ECC
V2 | V5050A1132 | 2-utú keverőszelep, (motor külön tételben), lineáris, 20mm löket, DN15, karimás, 2-220°C, PN25/40, (kvs=4) | 1 | 298808 | ECC
V2 | V5050A1140 | 2-utú keverőszelep, (motor külön tételben), lineáris, 20mm löket, DN20, karimás, 2-220°C, PN25/40, (kvs=6,3) | 1 | 298808 | ECC
V2 | V5050A1157 | 2-utú keverőszelep, (motor külön tételben), lineáris, 20mm löket, DN25, karimás, 2-220°C, PN25/40, (kvs=10) | 1 | 298808 | ECC
V2 | V5050A1165 | 2-utú keverőszelep, (motor külön tételben), lineáris, 20mm löket, DN32, karimás, 2-220°C, PN25/40, (kvs=16) | 1 | 344346 | ECC
V2 | V5050A1173 | 2-utú keverőszelep, (motor külön tételben), lineáris, 20mm löket, DN40, karimás, 2-220°C, PN25/40, (kvs=25) | 1 | 437094 | ECC
V2 | V5050A1181 | 2-utú keverőszelep, (motor külön tételben), lineáris, 20mm löket, DN50, karimás, 2-220°C, PN25/40, (kvs=40) | 1 | 524848 | ECC
V2 | V5050A1199 | 2-utú keverőszelep, (motor külön tételben), lineáris, 20mm löket, DN65, karimás, 2-220°C, PN25/40, (kvs=63) | 1 | 529853 | ECC
V2 | V5050A1207 | 2-utú keverőszelep, (motor külön tételben), lineáris, 20mm löket, DN80, karimás, 2-220°C, PN25/40, (kvs=100) | 1 | 943625 | ECC
V2 | V5050A1215 | 2-utú keverőszelep, (motor külön tételben), lineáris, 38mm löket, DN100, karimás, 2-220°C, PN25/40, (kvs=160) | 1 | 1340175 | ECC
V2 | V5050B1064 | 2-utú osztószelep, (motor külön tételben), lineáris, 38mm löket, DN100, karimás, 2-220°C, PN16, (kvs=160) | 1 | 581503 | ECC
V2 | V5050B1072 | 2-utú osztószelep, (motor külön tételben), lineáris, 38mm löket, DN125, karimás, 2-220°C, PN16, (kvs=250) | 1 | 841983 | ECC
V2 | V5050B1080 | 2-utú osztószelep, (motor külön tételben), lineáris, 38mm löket, DN150, karimás, 2-220°C, PN16, (kvs=360) | 1 | 935850 | ECC
V2 | V5050B1155 | 2-utú osztószelep, (motor külön tételben), lineáris, 38mm löket, DN100, karimás, 2-220°C, PN25/40, (kvs=160) | 1 | 1342955 | ECC
T1 | V5055A1020/U | Gázszelep | 1 | 50360 | ECC
T1 | V5055A1038/U | Gázszelep | 1 | 119572 | ECC
T1 | V5055A1145/U | Gázszelep | 1 | 124216 | ECC
T1 | V5055B1192/U | Gázszelep | 1 | 141226 | ECC
T1 | V5055D1032/U | Gázszelep | 1 | 150070 | ECC
H4 | V5100X0010 | elzárószelep, előremenő vezetékbe, töltés-ürítés funkció, 3/8", külső menetes, PN16, 2…130°C, (kvs=2,5) | 1 | 5778 | ECC
H4 | V5100X0015 | elzárószelep, előremenő vezetékbe, töltés-ürítés funkció, 1/2", külső menetes, PN16, 2…130°C, (kvs=2,5) | 1 | 6049 | ECC
H4 | V5100X0020 | elzárószelep, előremenő vezetékbe, töltés-ürítés funkció, 3/4", külső menetes, PN16, 2…130°C, (kvs=7) | 1 | 8021 | ECC
H4 | V5100X0025 | elzárószelep, előremenő vezetékbe, töltés-ürítés funkció, 1", külső menetes, PN16, 2…130°C, (kvs=7) | 1 | 8173 | ECC
H4 | V5100X0032 | elzárószelep, előremenő vezetékbe, töltés-ürítés funkció, 1 1/4", külső menetes, PN16, 2…130°C, (kvs=22) | 1 | 15110 | ECC
H4 | V5100X0040 | elzárószelep, előremenő vezetékbe, töltés-ürítés funkció, 1 1/2", külső menetes, PN16, 2…130°C, (kvs=22) | 1 | 18106 | ECC
H4 | V5100Y0010 | elzárószelep, előremenő vezetékbe, töltés-ürítés funkció, 3/8", belső menetes, PN16, 2…130°C, (kvs=2,5) | 1 | 6321 | ECC
H4 | V5100Y0015 | elzárószelep, előremenő vezetékbe, töltés-ürítés funkció, 1/2", belső menetes, PN16, 2…130°C, (kvs=2,5) | 1 | 6512 | ECC
H4 | V5100Y0020 | elzárószelep, előremenő vezetékbe, töltés-ürítés funkció, 3/4", belső menetes, PN16, 2…130°C, (kvs=7) | 1 | 6989 | ECC
H4 | V5100Y0025 | elzárószelep, előremenő vezetékbe, töltés-ürítés funkció, 1", belső menetes, PN16, 2…130°C, (kvs=7) | 1 | 7792 | ECC
H4 | V5100Y0032 | elzárószelep, előremenő vezetékbe, töltés-ürítés funkció, 1 1/4", belső menetes, PN16, 2…130°C, (kvs=22) | 1 | 14369 | ECC
H4 | V5100Y0040 | elzárószelep, előremenő vezetékbe, töltés-ürítés funkció, 1 1/2", belső menetes, PN16, 2…130°C, (kvs=22) | 1 | 16112 | ECC
V2 | V5328A1005 | 1-utú szelep, (motor külön tételben), egyenszázalékos, 20mm löket, DN15, karimás, 2-170°C, PN16, (kvs=1) | 1 | 70938 | ECC
V2 | V5328A1013 | 1-utú szelep, (motor külön tételben), egyenszázalékos, 20mm löket, DN15, karimás, 2-170°C, PN16, (kvs=1,6) | 1 | 70938 | ECC
V2 | V5328A1021 | 1-utú szelep, (motor külön tételben), egyenszázalékos, 20mm löket, DN15, karimás, 2-170°C, PN16, (kvs=2,5) | 1 | 70938 | ECC
V2 | V5328A1039 | 1-utú szelep, (motor külön tételben), egyenszázalékos, 20mm löket, DN15, karimás, 2-170°C, PN16, (kvs=4) | 1 | 70938 | ECC
V2 | V5328A1047 | 1-utú szelep, (motor külön tételben), egyenszázalékos, 20mm löket, DN20, karimás, 2-170°C, PN16, (kvs=4) | 1 | 74808 | ECC
V2 | V5328A1054 | 1-utú szelep, (motor külön tételben), egyenszázalékos, 20mm löket, DN20, karimás, 2-170°C, PN16, (kvs=6,3) | 1 | 74808 | ECC
V2 | V5328A1062 | 1-utú szelep, (motor külön tételben), egyenszázalékos, 20mm löket, DN25, karimás, 2-170°C, PN16, (kvs=10) | 1 | 82547 | ECC
V2 | V5328A1070 | 1-utú szelep, (motor külön tételben), egyenszázalékos, 20mm löket, DN32, karimás, 2-170°C, PN16, (kvs=16) | 1 | 98025 | ECC
V2 | V5328A1088 | 1-utú szelep, (motor külön tételben), egyenszázalékos, 20mm löket, DN40, karimás, 2-170°C, PN16, (kvs=25) | 1 | 118661 | ECC
V2 | V5328A1096 | 1-utú szelep, (motor külön tételben), egyenszázalékos, 20mm löket, DN50, karimás, 2-170°C, PN16, (kvs=40) | 1 | 143166 | ECC
V2 | V5328A1104 | 1-utú szelep, (motor külön tételben), egyenszázalékos, 20mm löket, DN65, karimás, 2-170°C, PN16, (kvs=63) | 1 | 190425 | ECC
V2 | V5328A1112 | 1-utú szelep, (motor külön tételben), egyenszázalékos, 20mm löket, DN80, karimás, 2-170°C, PN16, (kvs=100) | 1 | 237967 | ECC
V2 | V5328A1138 | 1-utú szelep, (motor külön tételben), egyenszázalékos, 20mm löket, DN15, karimás, 2-170°C, PN16, (kvs=0,25) | 1 | 70938 | ECC
V2 | V5328A1146 | 1-utú szelep, (motor külön tételben), egyenszázalékos, 20mm löket, DN15, karimás, 2-170°C, PN16, (kvs=0,4) | 1 | 70938 | ECC
V2 | V5328A1153 | 1-utú szelep, (motor külön tételben), egyenszázalékos, 20mm löket, DN15, karimás, 2-170°C, PN16, (kvs=0,63) | 1 | 70938 | ECC
V2 | V5328A1195 | 1-utú szelep, (motor külön tételben), egyenszázalékos, 38mm löket, DN100, karimás, 2-200°C, PN16, (kvs=160) | 1 | 321400 | ECC
V2 | V5328A1203 | 1-utú szelep, (motor külön tételben), egyenszázalékos, 38mm löket, DN125, karimás, 2-200°C, PN16, (kvs=250) | 1 | 478511 | ECC
V2 | V5328A1211 | 1-utú szelep, (motor külön tételben), egyenszázalékos, 38mm löket, DN150, karimás, 2-200°C, PN16, (kvs=360) | 1 | 595882 | ECC
V2 | V5329A1004 | 2-utú keverőszelep, (motor külön tételben), egyenszázalékos, 20mm löket, DN15, karimás, 2-170°C, PN16, (kvs=2,5) | 1 | 87061 | ECC
V2 | V5329A1012 | 2-utú keverőszelep, (motor külön tételben), egyenszázalékos, 20mm löket, DN15, karimás, 2-170°C, PN16, (kvs=4) | 1 | 87061 | ECC
V2 | V5329A1020 | 2-utú keverőszelep, (motor külön tételben), egyenszázalékos, 20mm löket, DN20, karimás, 2-170°C, PN16, (kvs=6,3) | 1 | 91575 | ECC
V2 | V5329A1038 | 2-utú keverőszelep, (motor külön tételben), egyenszázalékos, 20mm löket, DN25, karimás, 2-170°C, PN16, (kvs=10) | 1 | 93510 | ECC
V2 | V5329A1046 | 2-utú keverőszelep, (motor külön tételben), egyenszázalékos, 20mm löket, DN32, karimás, 2-170°C, PN16, (kvs=16) | 1 | 99959 | ECC
V2 | V5329A1053 | 2-utú keverőszelep, (motor külön tételben), egyenszázalékos, 20mm löket, DN40, karimás, 2-170°C, PN16, (kvs=25) | 1 | 116081 | ECC
V2 | V5329A1061 | 2-utú keverőszelep, (motor külön tételben), egyenszázalékos, 20mm löket, DN50, karimás, 2-170°C, PN16, (kvs=40) | 1 | 136809 | ECC
V2 | V5329A1079 | 2-utú keverőszelep, (motor külön tételben), egyenszázalékos, 20mm löket, DN65, karimás, 2-170°C, PN16, (kvs=63) | 1 | 190889 | ECC
V2 | V5329A1087 | 2-utú keverőszelep, (motor külön tételben), egyenszázalékos, 20mm löket, DN80, karimás, 2-170°C, PN16, (kvs=100) | 1 | 246672 | ECC
V2 | V5329C1000 | 2-utú keverőszelep, (motor külön tételben), egyenszázalékos, 20mm löket, DN15, karimás, 2-170°C, PN6, (kvs=2,5) | 1 | 87061 | ECC
V2 | V5329C1018 | 2-utú keverőszelep, (motor külön tételben), egyenszázalékos, 20mm löket, DN15, karimás, 2-170°C, PN6, (kvs=4) | 1 | 87061 | ECC
V2 | V5329C1026 | 2-utú keverőszelep, (motor külön tételben), egyenszázalékos, 20mm löket, DN20, karimás, 2-170°C, PN6, (kvs=6,3) | 1 | 91575 | ECC
V2 | V5329C1034 | 2-utú keverőszelep, (motor külön tételben), egyenszázalékos, 20mm löket, DN25, karimás, 2-170°C, PN6, (kvs=10) | 1 | 93510 | ECC
V2 | V5329C1042 | 2-utú keverőszelep, (motor külön tételben), egyenszázalékos, 20mm löket, DN32, karimás, 2-170°C, PN6, (kvs=16) | 1 | 99959 | ECC
V2 | V5329C1059 | 2-utú keverőszelep, (motor külön tételben), egyenszázalékos, 20mm löket, DN40, karimás, 2-170°C, PN6, (kvs=25) | 1 | 103184 | ECC
V2 | V5329C1067 | 2-utú keverőszelep, (motor külön tételben), egyenszázalékos, 20mm löket, DN50, karimás, 2-170°C, PN6, (kvs=40) | 1 | 106408 | ECC
V2 | V5329C1075 | 2-utú keverőszelep, (motor külön tételben), egyenszázalékos, 20mm löket, DN65, karimás, 2-170°C, PN6, (kvs=63) | 1 | 141876 | ECC
V2 | V5329C1083 | 2-utú keverőszelep, (motor külön tételben), egyenszázalékos, 20mm löket, DN80, karimás, 2-170°C, PN6, (kvs=100) | 1 | 195789 | ECC
V4 | V5421B1009 | motorral szerelhető pillangó szelep, (motor külön tételben), DN25, karimák közé építhető, -10-120°C, PN16, (kvs=26) | 1 | 51137 | ECC
V4 | V5421B1017 | motorral szerelhető pillangó szelep, (motor külön tételben), DN32, karimák közé építhető, -10-120°C, PN16, (kvs=26) | 1 | 51058 | ECC
V4 | V5421B1025 | motorral szerelhető pillangó szelep, (motor külön tételben), DN40, karimák közé építhető, -10-120°C, PN16, (kvs=50) | 1 | 54410 | ECC
V4 | V5421B1033 | motorral szerelhető pillangó szelep, (motor külön tételben), DN50, karimák közé építhető, -10-120°C, PN16, (kvs=116) | 1 | 57458 | ECC
V4 | V5421B1041 | motorral szerelhető pillangó szelep, (motor külön tételben), DN65, karimák közé építhető, -10-120°C, PN16, (kvs=259) | 1 | 66504 | ECC
V4 | V5421B1058 | motorral szerelhető pillangó szelep, (motor külön tételben), DN80, karimák közé építhető, -10-120°C, PN16, (kvs=377) | 1 | 71654 | ECC
V4 | V5421B1066 | motorral szerelhető pillangó szelep, (motor külön tételben), DN100, karimák közé építhető, -10-120°C, PN16, (kvs=763) | 1 | 76721 | ECC
V4 | V5421B1074 | motorral szerelhető pillangó szelep, (motor külön tételben), DN125, karimák közé építhető, 0-90°C, PN16, (kvs=1030) | 1 | 88544 | ECC
V4 | V5421B1082 | motorral szerelhető pillangó szelep, (motor külön tételben), DN150, karimák közé építhető, 0-90°C, PN16, (kvs=1790) | 1 | 91993 | ECC
V4 | V5421B1090 | motorral szerelhető pillangó szelep, (motor külön tételben), DN200, karimák közé építhető, 0-90°C, PN16, (kvs=3460) | 1 | 126582 | ECC
V4 | V5422E1001 | motoros pillangó szelep, 230Vac, 0/2..10V, vagy 4..20mA vezérléshez, IP67, DN250, karimák nélkül, -10-120°C, PN10, (kvs=5070) | 1 | 1236347 | ECC
V4 | V5422E1019 | motoros pillangó szelep, 230Vac, 0/2..10V, vagy 4..20mA vezérléshez, IP67, DN300, karimák nélkül, -10-120°C, PN10, (kvs=7430) | 1 | 1412965 | ECC
V4 | V5422L1006 | motoros pillangó szelep, 230Vac, 3-pt állásos vezérléshez, IP67, DN250, karimák nélkül, -10-120°C, PN10, (kvs=5070) | 1 | 1185886 | ECC
V4 | V5422L1014 | motoros pillangó szelep, 230Vac, 3-pt állásos vezérléshez, IP67, DN300, karimák nélkül, -10-120°C, PN10, (kvs=7430) | 1 | 1387731 | ECC
V4 | V5433A1015 | 2-utú kompakt keverőcsap, (motor külön tételben), 3/4", belső menet, 2-110°C, PN6, (kvs=2,5) | 1 | 10751 | ECC
V4 | V5433A1023 | 2-utú kompakt keverőcsap, (motor külön tételben), 3/4", belső menet, 2-110°C, PN6, (kvs=4) | 1 | 10751 | ECC
V4 | V5433A1031 | 2-utú kompakt keverőcsap, (motor külön tételben), 3/4", belső menet, 2-110°C, PN6, (kvs=6,3) | 1 | 10751 | ECC
V4 | V5433A1049 | 2-utú kompakt keverőcsap, (motor külön tételben), 1", belső menet, 2-110°C, PN6, (kvs=10) | 1 | 11214 | ECC
V4 | V5433A1056 | 2-utú kompakt keverőcsap, (motor külön tételben), 5/4", belső menet, 2-110°C, PN6, (kvs=16) | 1 | 12751 | ECC
V4 | V5433A1064 | 2-utú kompakt keverőcsap, (motor külön tételben), 6/4", belső menet, 2-110°C, PN6, (kvs=25) | 1 | 15829 | ECC
V4 | V5433A1072 | 2-utú kompakt keverőcsap, (motor külön tételben), 2", belső menet, 2-110°C, PN6, (kvs=40) | 1 | 23056 | ECC
V4 | V5433M6320 | Keverőcsap szett DN20 V5433A1031 & M6063L1009 | 1 | 45764 | ECC
V4 | V5433M6325 | Keverőcsap szett DN25 V5433A1049 & M6063L1009 | 1 | 46204 | ECC
V4 | V5433M6332 | Keverőcsap szett DN32 V5433A1056 & M6063L1009 | 1 | 47665 | ECC
V4 | V5442A1022 | 4-járatú kompakt keverőcsap, (motor külön tételben), 1/2", belső menet, 2-110°C, PN6, (kvs=4) | 1 | 13848 | ECC
V4 | V5442A1030 | 4-járatú kompakt keverőcsap, (motor külön tételben), 3/4", belső menet, 2-110°C, PN6, (kvs=6,3) | 1 | 14199 | ECC
V4 | V5442A1048 | 4-járatú kompakt keverőcsap, (motor külön tételben), 1", belső menet, 2-110°C, PN6, (kvs=10) | 1 | 15345 | ECC
V4 | V5442A1055 | 4-járatú kompakt keverőcsap, (motor külön tételben), 5/4", belső menet, 2-110°C, PN6, (kvs=16) | 1 | 18434 | ECC
V0 | V5822A1006 | 1-utú szelep, (motor külön tételben), egyenszázalékos, 6,5mm löket, 1/2", külső menet, kónuszos, 2-120°C, PN16, (kvs=0,16) | 1 | 7311 | ECC
V0 | V5822A1014 | 1-utú szelep, (motor külön tételben), egyenszázalékos, 6,5mm löket, 1/2", külső menet, kónuszos, 2-120°C, PN16, (kvs=0,25) | 1 | 7311 | ECC
V0 | V5822A1022 | 1-utú szelep, (motor külön tételben), egyenszázalékos, 6,5mm löket, 1/2", külső menet, kónuszos, 2-120°C, PN16, (kvs=0,4) | 1 | 7311 | ECC
V0 | V5822A1030 | 1-utú szelep, (motor külön tételben), egyenszázalékos, 6,5mm löket, 1/2", külső menet, kónuszos, 2-120°C, PN16, (kvs=0,63) | 1 | 7311 | ECC
V0 | V5822A1048 | 1-utú szelep, (motor külön tételben), egyenszázalékos, 6,5mm löket, 1/2", külső menet, kónuszos, 2-120°C, PN16, (kvs=1) | 1 | 7311 | ECC
V0 | V5822A1055 | 1-utú szelep, (motor külön tételben), egyenszázalékos, 6,5mm löket, 1/2", külső menet, kónuszos, 2-120°C, PN16, (kvs=1,6) | 1 | 7311 | ECC
V0 | V5822A1063 | 1-utú szelep, (motor külön tételben), egyenszázalékos, 6,5mm löket, 3/4", külső menet, kónuszos, 2-120°C, PN16, (kvs=2,5) | 1 | 11784 | ECC
V0 | V5822A1071 | 1-utú szelep, (motor külön tételben), egyenszázalékos, 6,5mm löket, 3/4", külső menet, kónuszos, 2-120°C, PN16, (kvs=4) | 1 | 11784 | ECC
V0 | V5822A4000 | 1utú nyit/zár szelep KM kónuszos DN15 kvs=1,6 120°C PN16 | 1 | 5981 | ECC
V0 | V5822A4018 | 1utú nyit/zár szelep KM kónuszos DN20 kvs=2,5 120°C PN16 | 1 | 7976 | ECC
V0 | V5823A2003 | 2-utú keverőszelep, (motor külön tételben), 6,5mm löket, 1/2", külső menet, kónuszos, 2-120°C, PN16, (kvs=0,25) | 1 | 11296 | ECC
V0 | V5823A2011 | 2-utú keverőszelep, (motor külön tételben), 6,5mm löket, 1/2", külső menet, kónuszos, 2-120°C, PN16, (kvs=0,4) | 1 | 11296 | ECC
V0 | V5823A2029 | 2-utú keverőszelep, (motor külön tételben), 6,5mm löket, 1/2", külső menet, kónuszos, 2-120°C, PN16, (kvs=0,63) | 1 | 11296 | ECC
V0 | V5823A2037 | 2-utú keverőszelep, (motor külön tételben), 6,5mm löket, 1/2", külső menet, kónuszos, 2-120°C, PN16, (kvs=1) | 1 | 11296 | ECC
V0 | V5823A2045 | 2-utú keverőszelep, (motor külön tételben), 6,5mm löket, 1/2", külső menet, kónuszos, 2-120°C, PN16, (kvs=1,6) | 1 | 11296 | ECC
V0 | V5823A2052 | 2-utú keverőszelep, (motor külön tételben), 6,5mm löket, 3/4", külső menet, kónuszos, 2-120°C, PN16, (kvs=2,5) | 1 | 15642 | ECC
V0 | V5823A2060 | 2-utú keverőszelep, (motor külön tételben), 6,5mm löket, 3/4", külső menet, kónuszos, 2-120°C, PN16, (kvs=4) | 1 | 18304 | ECC
V0 | V5823A2151 | 2-utú keverőszelep, (motor külön tételben), 6,5mm löket, 3/4", külső menet, kónuszos, 2-120°C, PN16, (kvs=2,5) | 1 | 15642 | ECC
V0 | V5823A2169 | 2-utú keverőszelep, (motor külön tételben), 6,5mm löket, 3/4", külső menet, kónuszos, 2-120°C, PN16, (kvs=4) | 1 | 18304 | ECC
V0 | V5823A4009 | 2-utú váltószelep, (motor külön tételben), 2,5mm löket, 1/2", külső menet, kónuszos, 2-120°C, PN16, (kvs=1,6) | 1 | 8639 | ECC
V0 | V5823A4017 | 2-utú váltószelep, (motor külön tételben), 2,5mm löket, 3/4", külső menet, kónuszos, 2-120°C, PN16, (kvs=2,5) | 1 | 10633 | ECC
V0 | V5823C2009 | 2-utú keverőszelep, (motor külön tételben), bypass ággal, 6,5mm löket, 1/2", külső menet, kónuszos, 2-120°C, PN16, (kvs=0,25) | 1 | 13952 | ECC
V0 | V5823C2017 | 2-utú keverőszelep, (motor külön tételben), bypass ággal, 6,5mm löket, 1/2", külső menet, kónuszos, 2-120°C, PN16, (kvs=0,4) | 1 | 13952 | ECC
V0 | V5823C2025 | 2-utú keverőszelep, (motor külön tételben), bypass ággal, 6,5mm löket, 1/2", külső menet, kónuszos, 2-120°C, PN16, (kvs=0,63) | 1 | 13952 | ECC
V0 | V5823C2033 | 2-utú keverőszelep, (motor külön tételben), bypass ággal, 6,5mm löket, 1/2", külső menet, kónuszos, 2-120°C, PN16, (kvs=1) | 1 | 13952 | ECC
V0 | V5823C2041 | 2-utú keverőszelep, (motor külön tételben), bypass ággal, 6,5mm löket, 1/2", külső menet, kónuszos, 2-120°C, PN16, (kvs=1,6) | 1 | 14011 | ECC
V0 | V5823C2058 | 2-utú keverőszelep, (motor külön tételben), bypass ággal, 6,5mm löket, 3/4", külső menet, kónuszos, 2-120°C, PN16, (kvs=2,5) | 1 | 21674 | ECC
V0 | V5823C2066 | 2-utú keverőszelep, (motor külön tételben), bypass ággal, 6,5mm löket, 3/4", külső menet, kónuszos, 2-120°C, PN16, (kvs=4) | 1 | 21674 | ECC
V0 | V5823C2157 | 2-utú keverőszelep, (motor külön tételben), bypass ággal, 6,5mm löket, 3/4", külső menet, kónuszos, 2-120°C, PN16, (kvs=2,5) | 1 | 21674 | ECC
V0 | V5823C2165 | 2-utú keverőszelep, (motor külön tételben), bypass ággal, 6,5mm löket, 3/4", külső menet, kónuszos, 2-120°C, PN16, (kvs=4) | 1 | 21674 | ECC
V0 | V5823C4005 | 2-utú váltószelep, (motor külön tételben), bypass ággal, 2,5mm löket, 1/2", külső menet, kónuszos, 2-120°C, PN16, (kvs=1,6) | 1 | 9969 | ECC
V0 | V5823C4013 | 2-utú váltószelep, (motor külön tételben), bypass ággal, 2,5mm löket, 3/4", külső menet, kónuszos, 2-120°C, PN16, (kvs=2,5) | 1 | 11964 | ECC
V0 | V5825B1001 | 1-utú szelep, (motor külön tételben), egyenszázalékos, 6,5mm löket, 1/2", külső menet sík tömítés, 2-130°C, PN25, (kvs=0,25) | 1 | 37842 | ECC
V0 | V5825B1019 | 1-utú szelep, (motor külön tételben), egyenszázalékos, 6,5mm löket, 1/2", külső menet sík tömítés, 2-130°C, PN25, (kvs=0,4) | 1 | 37842 | ECC
V0 | V5825B1027 | 1-utú szelep, (motor külön tételben), egyenszázalékos, 6,5mm löket, 1/2", külső menet sík tömítés, 2-130°C, PN25, (kvs=0,63) | 1 | 37842 | ECC
V0 | V5825B1035 | 1-utú szelep, (motor külön tételben), egyenszázalékos, 6,5mm löket, 1/2", külső menet sík tömítés, 2-130°C, PN25, (kvs=1) | 1 | 37842 | ECC
V0 | V5825B1043 | 1-utú szelep, (motor külön tételben), egyenszázalékos, 6,5mm löket, 1/2", külső menet sík tömítés, 2-130°C, PN25, (kvs=1,6) | 1 | 37842 | ECC
V0 | V5825B1050 | 1-utú szelep, (motor külön tételben), egyenszázalékos, 6,5mm löket, 3/4", külső menet sík tömítés, 2-130°C, PN25, (kvs=2,5) | 1 | 43199 | ECC
V0 | V5825B1068 | 1-utú szelep, (motor külön tételben), egyenszázalékos, 6,5mm löket, 3/4", külső menet sík tömítés, 2-130°C, PN25, (kvs=4) | 1 | 43248 | ECC
V0 | V5825B1076 | 1-utú szelep, (motor külön tételben), egyenszázalékos, 6,5mm löket, 1", külső menet sík tömítés, 2-130°C, PN25, (kvs=6,3) | 1 | 54059 | ECC
V0 | V5825B1084 | 1-utú szelep, (motor külön tételben), egyenszázalékos, 6,5mm löket, 5/4", külső menet sík tömítés, 2-130°C, PN25, (kvs=10) | 1 | 64884 | ECC
V0 | V5832A1004 | 1-utú szelep, (motor külön tételben), egyenszázalékos, 6,5mm löket, 1/2", külső menet sík tömítés, 2-120°C, PN16, (kvs=0,16) | 1 | 7056 | ECC
V0 | V5832A1012 | 1-utú szelep, (motor külön tételben), egyenszázalékos, 6,5mm löket, 1/2", külső menet sík tömítés, 2-120°C, PN16, (kvs=0,25) | 1 | 7056 | ECC
V0 | V5832A1020 | 1-utú szelep, (motor külön tételben), egyenszázalékos, 6,5mm löket, 1/2", külső menet sík tömítés, 2-120°C, PN16, (kvs=0,4) | 1 | 7056 | ECC
V0 | V5832A1038 | 1-utú szelep, (motor külön tételben), egyenszázalékos, 6,5mm löket, 1/2", külső menet sík tömítés, 2-120°C, PN16, (kvs=0,63) | 1 | 7056 | ECC
V0 | V5832A1046 | 1-utú szelep, (motor külön tételben), egyenszázalékos, 6,5mm löket, 1/2", külső menet sík tömítés, 2-120°C, PN16, (kvs=1) | 1 | 7056 | ECC
V0 | V5832A1053 | 1-utú szelep, (motor külön tételben), egyenszázalékos, 6,5mm löket, 1/2", külső menet sík tömítés, 2-120°C, PN16, (kvs=1,6) | 1 | 7056 | ECC
V0 | V5832A1061 | 1-utú szelep, (motor külön tételben), egyenszázalékos, 6,5mm löket, 3/4", külső menet sík tömítés, 2-120°C, PN16, (kvs=2,5) | 1 | 11377 | ECC
V0 | V5832A1079 | 1-utú szelep, (motor külön tételben), egyenszázalékos, 6,5mm löket, 3/4", külső menet sík tömítés, 2-120°C, PN16, (kvs=4) | 1 | 11377 | ECC
V0 | V5832A4008 | 1-utú szelep, (motor külön tételben), nyit/zár, 2,5mm löket, 1/2", külső menet sík tömítés, 2-120°C, PN16, (kvs=1,6) | 1 | 5774 | ECC
V0 | V5832A4016 | 1-utú szelep, (motor külön tételben), nyit/zár, 2,5mm löket, 3/4", külső menet sík tömítés, 2-120°C, PN16, (kvs=2,5) | 1 | 7698 | ECC
V0 | V5832B2075 | 1-utú szelep, (motor külön tételben), lineáris, 6,5mm löket, 1", külső menet sík tömítés, 2-130°C, PN16, (kvs=4) | 1 | 26943 | ECC
V0 | V5832B2083 | 1-utú szelep, (motor külön tételben), lineáris, 6,5mm löket, 1", külső menet sík tömítés, 2-130°C, PN16, (kvs=6,3) | 1 | 28868 | ECC
V0 | V5832B2091 | 1-utú szelep, (motor külön tételben), lineáris, 6,5mm löket, 1", külső menet sík tömítés, 2-130°C, PN16, (kvs=10) | 1 | 28868 | ECC
V0 | V5832B2109 | 1-utú szelep, (motor külön tételben), lineáris, 6,5mm löket, 5/4", külső menet sík tömítés, 2-130°C, PN16, (kvs=16) | 1 | 35282 | ECC
V0 | V5832B2117 | 1-utú szelep, (motor külön tételben), lineáris, 6,5mm löket, 6/4", külső menet sík tömítés, 2-130°C, PN16, (kvs=25) | 1 | 50037 | ECC
V0 | V5833A1003 | 2-utú keverőszelep, (motor külön tételben), 6,5mm löket, 1/2", külső menet sík tömítés, 2-120°C, PN16, (kvs=0,25) | 1 | 10906 | ECC
V0 | V5833A1011 | 2-utú keverőszelep, (motor külön tételben), 6,5mm löket, 1/2", külső menet sík tömítés, 2-120°C, PN16, (kvs=0,4) | 1 | 10906 | ECC
V0 | V5833A1029 | 2-utú keverőszelep, (motor külön tételben), 6,5mm löket, 1/2", külső menet sík tömítés, 2-120°C, PN16, (kvs=0,63) | 1 | 10906 | ECC
V0 | V5833A1037 | 2-utú keverőszelep, (motor külön tételben), 6,5mm löket, 1/2", külső menet sík tömítés, 2-120°C, PN16, (kvs=1) | 1 | 10906 | ECC
V0 | V5833A1045 | 2-utú keverőszelep, (motor külön tételben), 6,5mm löket, 1/2", külső menet sík tömítés, 2-120°C, PN16, (kvs=1,6) | 1 | 10906 | ECC
V0 | V5833A1052 | 2-utú keverőszelep, (motor külön tételben), 6,5mm löket, 3/4", külső menet sík tömítés, 2-120°C, PN16, (kvs=2,5) | 1 | 15233 | ECC
V0 | V5833A1060 | 2-utú keverőszelep, (motor külön tételben), 6,5mm löket, 3/4", külső menet sík tömítés, 2-120°C, PN16, (kvs=4) | 1 | 17674 | ECC
V0 | V5833A2076 | 2-utú keverőszelep, (motor külön tételben), 6,5mm löket, 1", külső menet sík tömítés, 2-130°C, PN16, (kvs=4) | 1 | 31998 | ECC
V0 | V5833A2084 | 2-utú keverőszelep, (motor külön tételben), 6,5mm löket, 1", külső menet sík tömítés, 2-130°C, PN16, (kvs=6,3) | 1 | 31998 | ECC
V0 | V5833A2092 | 2-utú keverőszelep, (motor külön tételben), 6,5mm löket, 1", külső menet sík tömítés, 2-130°C, PN16, (kvs=10) | 1 | 31998 | ECC
V0 | V5833A2100 | 2-utú keverőszelep, (motor külön tételben), 6,5mm löket, 5/4", külső menet sík tömítés, 2-130°C, PN16, (kvs=16) | 1 | 36849 | ECC
V0 | V5833A2118 | 2-utú keverőszelep, (motor külön tételben), 6,5mm löket, 6/4", külső menet sík tömítés, 2-130°C, PN16, (kvs=25) | 1 | 50534 | ECC
V0 | V5833A3009 | 2-utú keverőszelep, (motor külön tételben), 6,5mm löket, 3/4", külső menet sík tömítés, 2-120°C, PN16, (kvs=2,5) | 1 | 15233 | ECC
V0 | V5833A3017 | 2-utú keverőszelep, (motor külön tételben), 6,5mm löket, 3/4", külső menet sík tömítés, 2-120°C, PN16, (kvs=4) | 1 | 17674 | ECC
V0 | V5833A4007 | 2-utú váltószelep, (motor külön tételben), 2,5mm löket, 1/2", külső menet sík tömítés, 2-120°C, PN16, (kvs=1,6) | 1 | 8339 | ECC
V0 | V5833A4015 | 2-utú váltószelep, (motor külön tételben), 2,5mm löket, 3/4", külső menet sík tömítés, 2-120°C, PN16, (kvs=2,5) | 1 | 10265 | ECC
V0 | V5833C1009 | 2-utú keverőszelep, (motor külön tétel), bypass ággal, 6,5mm löket, 1/2", külső menet sík tömítés, 2-120°C, PN16, (kvs=0,4) | 1 | 13472 | ECC
V0 | V5833C1017 | 2-utú keverőszelep, (motor külön tétel), bypass ággal, 6,5mm löket, 1/2", külső menet sík tömítés, 2-120°C, PN16, (kvs=0,63) | 1 | 13472 | ECC
V0 | V5833C1025 | 2-utú keverőszelep, (motor külön tételben), bypass ággal, 6,5mm löket, 1/2", külső menet sík tömítés, 2-120°C, PN16, (kvs=1) | 1 | 13472 | ECC
V0 | V5833C1033 | 2-utú keverőszelep, (motor külön tétel), bypass ággal, 6,5mm löket, 1/2", külső menet sík tömítés, 2-120°C, PN16, (kvs=1,6) | 1 | 13472 | ECC
V0 | V5833C1041 | 2-utú keverőszelep, (motor külön tétel), bypass ággal, 6,5mm löket, 3/4", külső menet sík tömítés, 2-120°C, PN16, (kvs=2,5) | 1 | 20928 | ECC
V0 | V5833C1058 | 2-utú keverőszelep, (motor külön tételben), bypass ággal, 6,5mm löket, 3/4", külső menet sík tömítés, 2-120°C, PN16, (kvs=4) | 1 | 20928 | ECC
V0 | V5833C1066 | 2-utú keverőszelep, (motor külön tétel), bypass ággal, 6,5mm löket, 3/4", külső menet sík tömítés, 2-120°C, PN16, (kvs=0,25) | 1 | 20928 | ECC
V0 | V5833C1140 | 2-utú keverőszelep, (motor külön tétel), bypass ággal, 6,5mm löket, 3/4", külső menet sík tömítés, 2-120°C, PN16, (kvs=2,5) | 1 | 20928 | ECC
V0 | V5833C1152 | 2-utú keverőszelep, (motor külön tételben), bypass ággal, 6,5mm löket, 3/4", külső menet sík tömítés, 2-120°C, PN16, (kvs=4) | 1 | 20928 | ECC
V0 | V5833C4003 | 2-utú váltószelep, (motor külön tételben), bypass ággal, 2,5mm löket, 1/2", külső menet sík tömítés, 2-120°C, PN16, (kvs=1,6) | 1 | 9622 | ECC
V0 | V5833C4011 | 2-utú váltószelep, (motor külön tételben), bypass ággal, 2,5mm löket, 3/4", külső menet sík tömítés, 2-120°C, PN16, (kvs=2,5) | 1 | 11547 | ECC
H4 | V6000D0015A | karimás beszabályozó szelep, mérőcsonkkal, visszatérő vezetékbe, DN15, karimás, PN16, 2…120°C, (kvs=4,5) | 1 | 35650 | ECC
H4 | V6000D0020A | karimás beszabályozó szelep, mérőcsonkkal, visszatérő vezetékbe, DN20, karimás, PN16, 2…120°C, (kvs=6,6) | 1 | 39044 | ECC
H4 | V6000D0025A | karimás beszabályozó szelep, mérőcsonkkal, visszatérő vezetékbe, DN25, karimás, PN16, 2…120°C, (kvs=9,8) | 1 | 43895 | ECC
H4 | V6000D0032A | karimás beszabályozó szelep, mérőcsonkkal, visszatérő vezetékbe, DN32, karimás, PN16, 2…120°C, (kvs=15,1) | 1 | 51652 | ECC
H4 | V6000D0040A | karimás beszabályozó szelep, mérőcsonkkal, visszatérő vezetékbe, DN40, karimás, PN16, 2…120°C, (kvs=24,9) | 1 | 57962 | ECC
H4 | V6000D0050A | karimás beszabályozó szelep, mérőcsonkkal, visszatérő vezetékbe, DN50, karimás, PN16, 2…120°C, (kvs=48,5) | 1 | 61845 | ECC
H4 | V6000D0065A | karimás beszabályozó szelep, mérőcsonkkal, visszatérő vezetékbe, DN65, karimás, PN16, 2…120°C, (kvs=74,4) | 1 | 70815 | ECC
H4 | V6000D0080A | karimás beszabályozó szelep, mérőcsonkkal, visszatérő vezetékbe, DN80, karimás, PN16, 2…120°C, (kvs=111) | 1 | 110097 | ECC
H4 | V6000D0100A | karimás beszabályozó szelep, mérőcsonkkal, visszatérő vezetékbe, DN100, karimás, PN16, 2…120°C, (kvs=165) | 1 | 150357 | ECC
H4 | V6000D0125A | karimás beszabályozó szelep, mérőcsonkkal, visszatérő vezetékbe, DN125, karimás, PN16, 2…120°C, (kvs=242) | 1 | 220681 | ECC
H4 | V6000D0150A | karimás beszabályozó szelep, mérőcsonkkal, visszatérő vezetékbe, DN150, karimás, PN16, 2…120°C, (kvs=372) | 1 | 317690 | ECC
H4 | V6000D0200A | karimás beszabályozó szelep, mérőcsonkkal, visszatérő vezetékbe, DN200, karimás, PN16, 2…120°C, (kvs=704) | 1 | 716368 | ECC
H4 | V6000D0250A | karimás beszabályozó szelep, mérőcsonkkal, visszatérő vezetékbe, DN250, karimás, PN16, 2…120°C, (kvs=945) | 1 | 1304296 | ECC
H4 | V6000D0300A | karimás beszabályozó szelep, mérőcsonkkal, visszatérő vezetékbe, DN300, karimás, PN16, 2…120°C, (kvs=1635) | 1 | 1763148 | ECC
H4 | V6000D0350A | karimás beszabályozó szelep, mérőcsonkkal, visszatérő vezetékbe, DN350, karimás, PN16, 2…120°C, (kvs=2220) | 1 | 2278271 | ECC
H4 | V6000D0400A | karimás beszabályozó szelep, mérőcsonkkal, visszatérő vezetékbe, DN400, karimás, PN16, 2…120°C, (kvs=3180) | 1 | 4175785 | ECC
H5 | V9020X0020 | 3 járatú termosztatikus keverőszelep, 3/4", külső menetes hollandival, PN16, (kvs=4) | 1 | 16728 | ECC
T1 | V9055A1055/U | Szelepmozgató | 1 | 440436 | ECC
V0 | V9406DX015 | Verafix Cool fan-coil szelep | 1 | 9239 | ECC
H8 | VA2200C001 | design kézi kerék termosztatikus szelepre, fehér, RAL9016 | 1 | 11756 | ECC
H8 | VA2200C002 | design kézi kerék termosztatikus szelepre, króm | 1 | 13262 | ECC
H8 | VA2200D001 | kézi kerék termosztatikus szelepre, M30x1,5 | 1 | 622 | ECC
H8 | VA2201B015 | kettős nyílású rozetta, fehér, műanyag, 15,16,18 mm | 1 | 777 | ECC
H8 | VA2201D012 | takaró korong, fehér, műanyag, 12mm | 1 | 303 | ECC
H8 | VA2201D014 | takaró korong, fehér, műanyag, 14mm | 1 | 303 | ECC
H8 | VA2201D015 | takaró korong, fehér, műanyag, 15mm | 1 | 303 | ECC
H8 | VA2201D016 | takaró korong, fehér, műanyag, 16mm | 1 | 303 | ECC
H8 | VA2201D018 | takaró korong, fehér, műanyag, 18mm | 1 | 303 | ECC
H8 | VA2201D020 | takaró korong, fehér, műanyag, 20mm | 1 | 303 | ECC
H8 | VA2201E012 | takaró korong, króm, műanyag, 12mm | 1 | 608 | ECC
H8 | VA2201E014 | takaró korong, króm, műanyag, 14mm | 1 | 608 | ECC
H8 | VA2201E015 | takaró korong, króm, műanyag, 15mm | 1 | 608 | ECC
H8 | VA2201E016 | takaró korong, króm, műanyag, 16mm | 1 | 608 | ECC
H8 | VA2201E018 | takaró korong, króm, műanyag, 18mm | 1 | 608 | ECC
H8 | VA2201E020 | takaró korong, króm, műanyag, 20mm | 1 | 608 | ECC
H9 | VA2202A010 | END CAP HEIZAG 010 | 1 | 679 | ECC
H9 | VA2202A015 | END CAP HEIZAG 015 | 1 | 679 | ECC
H9 | VA2202A020 | END CAP HEIZAG 020 | 1 | 679 | ECC
H8 | VA2203A110 | összekötőcső 1100mm nikkelezett | 1 | 2335 | ECC
W3 | VA2400A002 | alwa Kombi 4 term. működtető 50-60°C | 1 | 3897 | ECC
W3 | VA2400B002 | termikus betét Alwa Kombi V1810 szelepek automatizálásához, 40-65°C | 1 | 3897 | ECC
W9 | VA2410A015 | Áttetsző kézikerék víz csempeszelephez hideg vízre (kék jelöléssel) 1/2"…1" | 1 | 6099 | ECC
W9 | VA2410A032 | Áttetsző kézikerék víz csempeszelephez hideg vízre (kék jelöléssel) 5/4" | 1 | 10560 | ECC
W9 | VA2410B015 | Áttetsző kézikerék víz csempeszelephez meleg vízre (piros jelöléssel) 1/2"…1" | 1 | 6099 | ECC
W9 | VA2410B032 | Áttetsző kézikerék víz csempeszelephez meleg vízre (piros jelöléssel) 5/4" | 1 | 10560 | ECC
W8 | VA2410C015 | Krómozott kézikerék víz csempeszelephez kék és piros jelöléssel 1/2"…1" | 1 | 6099 | ECC
W8 | VA2410C032 | Krómozott kézikerék víz csempeszelephez kék és piros jelöléssel 5/4" | 1 | 10560 | ECC
W8 | VA2410D015 | Lopásbiztos fedél víz csempeszelephez 1/2"…1" | 1 | 5399 | ECC
W8 | VA2410D032 | Lopásbiztos fedél víz csempeszelephez 5/4" | 1 | 9773 | ECC
W8 | VA2411A015 | Toldó készlet víz csempeszelephez max 220mm mélységig 1/2"…3/4" | 1 | 6656 | ECC
W8 | VA2411A025 | Toldó készlet víz csempeszelephez max 220mm mélységig 1" | 1 | 7010 | ECC
W8 | VA2411A032 | Toldó készlet víz csempeszelephez max 220mm mélységig 5/4" | 1 | 7146 | ECC
W8 | VA2412A015 | 1 STCK BEHOERDENSICHERUNG | 1 | 11352 | ECC
W8 | VA2412B015 | 1 STCK BET-HANDGRIFF ABSCHLBAR | 1 | 21714 | ECC
H8 | VA2500A001 | adapter Kombi3Plus és termoelektromos fej csatlakoztatásához | 1 | 4280 | ECC
H8 | VA2501A010 | Kombi3plus biztonsági kupak 3/8" - 1" | 1 | 1649 | ECC
H8 | VA2501A032 | Kombi3plus biztonsági kupak 5/4" - 2" | 1 | 2329 | ECC
H8 | VA2502A002 | Tartománycsökkentő rugó V5012C-hez -0,05bar | 1 | 4079 | ECC
H8 | VA2510C015 | Szigetelőhéj DN10/15 |  | 1790 | ECC
H8 | VA2510C020 | Szigetelőhéj DN20 |  | 1971 | ECC
H8 | VA2510C025 | Szigetelőhéj DN25 |  | 2687 | ECC
H8 | VA2510C032 | Szigetelőhéj DN32 | 1 | 3134 | ECC
H8 | VA2510C040 | Szigetelőhéj DN40 |  | 3583 | ECC
H8 | VA2510C050 | Szigetelőhéj DN50 |  | 4478 | ECC
H9 | VA2600A008 | Mérőcsonk Kombi F II-höz (2db) | 1 | 6286 | ECC
H8 | VA2601A008 | EXTENSION PIECE | 1 | 3651 | ECC
H8 | VA3300A001 | ürítő adapter "verafix" radiátor alsó csavarzathoz | 1 | 3942 | ECC
H8 | VA3300B001 | ürítő adapter "verafix" radiátor csavarzathoz | 1 | 6308 | ECC
H8 | VA3301A001 | Verafix-mess mérőadapter | 1 | 27970 | ECC
W8 | VA3400A001 | 1 STCK ENTLEERADAPTER ALWA-KOMBI 4 | 1 | 3598 | ECC
W8 | VA3400C001 | ALWA SAMPLING VALVE FOR ALWA KOMBI 4 | 1 | 16111 | ECC
W8 | VA3401A008 | ürítő adapter Kombi sorozatú menetes beszabályozó szelepekhez | 1 | 1297 | ECC
W8 | VA3401A010 | ürítő adapter Alwa szelepekhez DN32-80 | 1 | 4190 | ECC
H8 | VA3500A001 | Kombi3plus töltő-ürítő adapter, szelepszárba tekerhető | 1 | 3258 | ECC
H8 | VA3502A001 | Mérőadapter Kombi 3 Plus Piroshoz (készlet), szelepszárba tekerhető | 1 | 14725 | ECC
H8 | VA3600A008 | Mérőadapter Kombi 2 Plus (2db), mérőcsonkra illeszthető | 1 | 13578 | ECC
H8 | VA3600C001 | 2db Mérőadapter V5032Y..A, V6000D..A és BasicMess közé | 1 | 29698 | ECC
H9 | VA5000A010 | UEBERWURFMUTTER | 1 | 390 | ECC
H9 | VA5000A015 | UEBERWURFMUTTER | 1 | 985 | ECC
H9 | VA5000A020 | UEBERWURFMUTTER | 1 | 1299 | ECC
H9 | VA5000A025 | UEBERWURFMUTTER | 1 | 1574 | ECC
H9 | VA5000B010 | UEBERWURFMUTTER VERN | 1 | 415 | ECC
H9 | VA5000B015 | Krómozott hollandi, 1/2"-os szelephez | 1 | 1048 | ECC
H9 | VA5000B020 | UEBERWURFMUTTER VERN | 1 | 1299 | ECC
H9 | VA5000B025 | UEBERWURFMUTTER VERN | 1 | 1574 | ECC
H8 | VA5003ZA001 | Előbeállító kulcs Kombi-QM és Kombi-VX szelepekhez | 1 | 1572 | ECC
H8 | VA5003ZA003 | Réz vakdugó DN15…25 | 1 | 2357 | ECC
H8 | VA5003ZA004 | Réz vakdugó DN25(nagy)…32 | 1 | 6131 | ECC
H8 | VA5003ZA005 | Réz vakdugó DN40…50 | 1 | 19492 | ECC
H9 | VA5004A012 | UNION-NUT FOR THREE-WAY MIXING VALVE | 1 | 202 | ECC
H9 | VA5004A078 | UNION-NUT FOR TWO-WAY TRV | 1 | 1499 | ECC
H9 | VA5004A118 | UNION-NUT FOR TWO-WAY TRV | 1 | 1716 | ECC
H9 | VA5090A010 | DICHTUNG-EPDM SS/KOII/KO3010 | 1 | 264 | ECC
H9 | VA5090A015 | DICHTUNG-EPDM SS/KOII/KO3015 | 1 | 292 | ECC
H9 | VA5090A020 | DICHTUNG-EPDM ROHRL-ARM 020 | 1 | 164 | ECC
H9 | VA5090A025 | DICHTUNG-EPDM SS/KOII/KO3025 | 1 | 202 | ECC
H9 | VA5090A032 | DICHTUNG-EPDM SS/KOII/KO3032 | 1 | 226 | ECC
H9 | VA5090A040 | DICHTUNG-EPDM SS/KOII/KO3040 | 1 | 292 | ECC
H9 | VA5090A050 | DICHTUNG-EPDM SS/KOII/KO3050 | 1 | 490 | ECC
H9 | VA5096A015 | FLAT GASKET (1 PCS) | 1 | 314 | ECC
H9 | VA5096B015 | Kónuszos közdarab V2496 szelepekhez 2db | 1 | 422 | ECC
H8 | VA5200A010 | TAILPIECE | 1 | 452 | ECC
H8 | VA5200A015 | Radiátorcafni 1/2" normál hosszú | 1 | 1100 | ECC
H8 | VA5200A020 | TUELLE EN | 1 | 1100 | ECC
H8 | VA5200A025 | TUELLE EN | 1 | 1529 | ECC
H8 | VA5201A010 | TAILPIECE W THREAD UP TO COLLAR | 1 | 1065 | ECC
H8 | VA5201A015 | TAILPIECE FOR V DN 15 | 1 | 883 | ECC
H8 | VA5201A020 | TAILPIECE FOR V DN 20 | 1 | 1321 | ECC
H8 | VA5204A010 | menetes toldat radiátor szelephez, 70mm, 3/8" | 1 | 1213 | ECC
H8 | VA5204A015 | menetes toldat radiátor szelephez, 70mm, 1/2" | 1 | 1221 | ECC
H8 | VA5204A020 | menetes toldat radiátor szelephez, 70mm, 3/4" | 1 | 1561 | ECC
H8 | VA5219C015 | íves csatlakozóelem | 1 | 1596 | ECC
H8 | VA5230A010 | LOETTUELLE EN 12MM 010 | 1 | 452 | ECC
H8 | VA5230A020 | LOETTUELLE EN 22MM 020 | 1 | 957 | ECC
H8 | VA5290A240 | REDUCTION TAILPIECE | 1 | 2779 | ECC
H6 | VA5500A010 | külsőmenetes toldat strangszabályozóhoz, sík tömítéses | 1 | 840 | ECC
H6 | VA5500A015 | külsőmenetes toldat strangszabályozóhoz, sík tömítéses | 1 | 865 | ECC
H6 | VA5500A020 | külsőmenetes toldat strangszabályozóhoz, sík tömítéses | 1 | 1143 | ECC
H6 | VA5500A025 | külsőmenetes toldat strangszabályozóhoz, sík tömítéses | 1 | 1151 | ECC
H6 | VA5500A032 | külsőmenetes toldat strangszabályozóhoz, sík tömítéses | 1 | 1798 | ECC
H6 | VA5500A040 | külsőmenetes toldat strangszabályozóhoz, sík tömítéses | 1 | 3210 | ECC
H6 | VA5500A050 | külsőmenetes toldat strangszabályozóhoz, sík tömítéses | 1 | 4290 | ECC
H8 | VA5530A010 | LOETTUELLE FL MS SV+KV 010 | 1 | 379 | ECC
H8 | VA5530A015 | LOETTUELLE FL MS SV+KV 015 | 1 | 418 | ECC
H8 | VA5530A020 | LOETTUELLE FL MS SV+KV 020 | 1 | 653 | ECC
H8 | VA5530A025 | LOETTUELLE FL MS SV+KV 025 | 1 | 698 | ECC
H8 | VA5530A032 | LOETTUELLE FL MS SV+KV 032 | 1 | 1059 | ECC
H8 | VA5530A040 | LOETTUELLE FL MS SV+KV 040 | 1 | 1514 | ECC
H8 | VA5530A050 | LOETTUELLE FL MS SV+KV 050 | 1 | 3702 | ECC
H6 | VA5540A010 | hegeszthető toldat strangszabályzóhoz, sík tömítéses, 3/8", külső menetes | 1 | 914 | ECC
H6 | VA5540A015 | hegeszthető toldat strangszabályzóhoz, sík tömítéses, 1/2", külső menetes | 1 | 885 | ECC
H6 | VA5540A020 | hegeszthető toldat strangszabályzóhoz, sík tömítéses, 3/4", külső menetes | 1 | 1519 | ECC
H6 | VA5540A025 | hegeszthető toldat strangszabályzóhoz, sík tömítéses, 1", külső menetes | 1 | 2264 | ECC
H6 | VA5540A032 | hegeszthető toldat strangszabályzóhoz, sík tömítéses, 1 1/4", külső menetes | 1 | 2654 | ECC
H6 | VA5540A040 | hegeszthető toldat strangszabályzóhoz, sík tömítéses, 1 1/2", külső menetes | 1 | 2827 | ECC
H6 | VA5540A050 | hegeszthető toldat strangszabályzóhoz, sík tömítéses, 2", külső menetes | 1 | 5525 | ECC
H8 | VA5901A015 | REDUCTION TAILPIECE THREADED | 1 | 765 | ECC
H8 | VA5910A015 | THREADED TAILPIECE | 1 | 1703 | ECC
H8 | VA5911A020 | EXTENSION TAILPIECE | 1 | 2956 | ECC
H8 | VA5920A015 | CONNECTION SET 1/2" | 1 | 1781 | ECC
H8 | VA5920A020 | CONNECTION SET 3/4" | 1 | 2240 | ECC
H8 | VA5921A010 | TAILPIECE WITH INTERNAL THREADS | 1 | 560 | ECC
H8 | VA5921A015 | TAILPIECE WITH INTERNAL THREADS | 1 | 560 | ECC
H8 | VA5921A020 | TAILPIECE WITH INTERNAL THREADS | 1 | 865 | ECC
H8 | VA5990A015 | 10db! visszamelegedésgátló injektor 1/2" (az ár 10db-ra vonatkozik) | 1 | 8306 | ECC
H8 | VA5990A020 | 10db! visszamelegedésgátló injektor 3/4" (az ár 10db-ra vonatkozik) | 1 | 10037 | ECC
H6 | VA620A1010 | 1 STCK KLEMMRING+DRUCKSCHRAUBE | 1 | 214 | ECC
H6 | VA620A1012 | roppantógyűrűs csatlakozó csavarzat, rézcsőhöz , 1db, 3/8" x 12 mm | 1 | 235 | ECC
H6 | VA620A1510 | 1 STCK KLEMMRING+DRUCKSCHRAUBE | 1 | 228 | ECC
H6 | VA620A1512 | 1 STCK KLEMMRING+DRUCKSCHRAUBE | 1 | 228 | ECC
H6 | VA620A1514 | 1 STCK KLEMMRING+DRUCKSCHRAUBE | 1 | 228 | ECC
H6 | VA620A1515 | roppantógyűrűs csatlakozó csavarzat, rézcsőhöz , 1db, 1/2" x 15 mm | 1 | 226 | ECC
H6 | VA620A1516 | roppantógyűrűs csatlakozó csavarzat, rézcsőhöz , 1db, 1/2" x 16 mm | 1 | 235 | ECC
H6 | VA620A2018 | roppantógyűrűs csatlakozó csavarzat, rézcsőhöz , 1db, 3/4" x 18 mm | 1 | 235 | ECC
H6 | VA620A2022 | roppantógyűrűs csatlakozó csavarzat, rézcsőhöz , 1db, 3/4" x 22 mm | 1 | 228 | ECC
H6 | VA621A1012 | 2 STCK KLEMMR+DRUCKSCHR+STUETZ | 1 | 708 | ECC
H6 | VA621A1512 | roppantógyűrűs csatlakozó csavarzat, támhüvellyel, rézcsőhöz , 2db, 1/2" x 12 mm | 1 | 715 | ECC
H6 | VA621A1514 | roppantógyűrűs csatlakozó csavarzat, támhüvellyel, rézcsőhöz , 2db, 1/2" x 14 mm | 1 | 715 | ECC
H6 | VA621A1515 | roppantógyűrűs csatlakozó csavarzat, támhüvellyel, rézcsőhöz , 2db, 1/2" x 15 mm | 1 | 690 | ECC
H6 | VA621A1516 | roppantógyűrűs csatlakozó csavarzat, támhüvellyel, rézcsőhöz , 2db, 1/2" x 16 mm | 1 | 715 | ECC
H6 | VA621A1518 | roppantógyűrűs csatlakozó csavarzat, támhüvellyel, rézcsőhöz , 2db, 1/2" x 18 mm | 1 | 1045 | ECC
H6 | VA621A2018 | roppantógyűrűs csatlakozó csavarzat, támhüvellyel, rézcsőhöz , 2db, 3/4" x 18 mm | 1 | 949 | ECC
H6 | VA622B1514 | roppantógyűrűs csatlakozó csavarzat, ötrétegű csőhöz, 2db, 1/2" x 14 mm, belső menetes | 1 | 1826 | ECC
H6 | VA622B1516 | roppantógyűrűs csatlakozó csavarzat, ötrétegű csőhöz, 2db, 1/2" x 16 mm, belső menetes | 1 | 1761 | ECC
H8 | VA6290A260 | RED-STUECK 025AUF 015 | 1 | 1697 | ECC
H8 | VA6290A280 | RED-STUECK 032AUF 015 | 1 | 2692 | ECC
H8 | VA6290A285 | RED-STUECK 025AUF 020 | 1 | 1697 | ECC
H8 | VA6290A305 | RED-STUECK 032AUF 020 | 1 | 2874 | ECC
H6 | VA7200A010 | 3/4" x 10 mm ropp-gy. csavarzat támhüvellyel KM 2db rézcső | 1 | 1903 | ECC
H6 | VA7200A012 | roppantógyűrűs csatlakozó csavarzat, támhüvellyel, rézcsőhöz , 2db, 3/4" x 12 mm, külső menetes | 1 | 2033 | ECC
H6 | VA7200A014 | roppantógyűrűs csatlakozó csavarzat, támhüvellyel, rézcsőhöz , 2db, 3/4" x 14 mm, külső menetes | 1 | 2033 | ECC
H6 | VA7200A015 | roppantógyűrűs csatlakozó csavarzat, támhüvellyel, rézcsőhöz , 2db, 3/4" x 15 mm, külső menetes | 1 | 2094 | ECC
H6 | VA7200A016 | roppantógyűrűs csatlakozó csavarzat, támhüvellyel, rézcsőhöz , 2db, 3/4" x 16 mm, külső menetes | 1 | 2094 | ECC
H6 | VA7200A018 | roppantógyűrűs csatlakozó csavarzat, támhüvellyel, rézcsőhöz , 2db, 3/4" x 18 mm, külső menetes | 1 | 2094 | ECC
H6 | VA720B1500 | 20db! roppantógyűrűs csatlakozó csavarzat, rézcsőhöz, 15 mm, M22, külső menetes (az ár egységár) | 20 | 542 | ECC
H6 | VA720C1200 | Thera Design csatlakozó csavarzat, rézcsőhöz , 1db, 24x19x12 | 1 | 1443 | ECC
H6 | VA720C1400 | Thera Design csatlakozó csavarzat, rézcsőhöz , 1db, 24x19x14 | 1 | 1443 | ECC
H6 | VA720C1500 | Thera Design csatlakozó csavarzat, rézcsőhöz , 1db, 24x19x15 | 1 | 1486 | ECC
H6 | VA720C1600 | Thera Design csatlakozó csavarzat, rézcsőhöz , 1db, 24x19x16 | 1 | 1443 | ECC
H6 | VA721C1211 | Thera Design csatlakozó csavarzat, műanyag csőhöz , 1db, 24 x 19 x 12 x 1,1mm | 1 | 1500 | ECC
H6 | VA721C1420 | Thera Design csatlakozó csavarzat, műanyag csőhöz , 1db, 24 x 19 x 14 x 2mm | 1 | 1500 | ECC
H6 | VA721C1615 | Thera Design csatlakozó csavarzat, műanyag csőhöz , 1db, 24 x 19 x 16 x 1,5mm | 1 | 1500 | ECC
H6 | VA721C1620 | Thera Design csatlakozó csavarzat, műanyag csőhöz , 1db, 24 x 19 x 16 x 2mm | 1 | 1500 | ECC
H6 | VA721C1820 | Thera Design csatlakozó csavarzat, műanyag csőhöz , 1db, 24 x 19 x 18 x 2mm | 1 | 1500 | ECC
H6 | VA722B1620 | roppantógyűrűs csatlakozó csavarzat, ötrétegű csőhöz, 1db, 16 x 2 mm, M22, külső menetes | 1 | 723 | ECC
H6 | VA722C1420 | Thera Design csatlakozó csavarzat, ötrétegű csőhöz, 1db, 24 x 19 x 14 x 2mm | 1 | 1713 | ECC
H6 | VA722C1620 | Thera Design csatlakozó csavarzat, ötrétegű csőhöz, 1db, 24 x 19 x 16 x 2mm | 1 | 1764 | ECC
H6 | VA722C1820 | Thera Design csatlakozó csavarzat, ötrétegű csőhöz, 1db, 24 x 19 x 18 x 2mm | 1 | 1713 | ECC
H6 | VA722C2020 | Thera Design csatlakozó csavarzat, ötrétegű csőhöz, 1db, 24 x 19 x 20 x 2mm | 1 | 1713 | ECC
W8 | VA7400A015 | Hollandis csatlakozó, tömítés és bronz forrasztható vég DN15, 15 mm cső-höz | 1 | 909 | ECC
W8 | VA7400A016 | Hollandis csatlakozó, tömítés és bronz forrasztható vég DN15, 18 mm cső-höz | 1 | 1493 | ECC
W8 | VA7400A018 | Hollandis csatlakozó, tömítés és bronz forrasztható vég DN20, 18 mm cső-höz | 1 | 1416 | ECC
W8 | VA7400A020 | Hollandis csatlakozó, tömítés és bronz forrasztható vég DN20, 22 mm cső-höz | 1 | 1243 | ECC
W8 | VA7400A025 | Hollandis csatlakozó, tömítés és bronz forrasztható vég DN25, 28 mm cső-höz | 1 | 2255 | ECC
W8 | VA7400A032 | Hollandis csatlakozó, tömítés és bronz forrasztható vég DN32, 35 mm cső-höz | 1 | 3452 | ECC
W8 | VA7400A040 | Hollandis csatlakozó, tömítés és bronz forrasztható vég DN40, 42 mm cső-höz | 1 | 4513 | ECC
W8 | VA7400A050 | Hollandis csatlakozó, tömítés és bronz forrasztható vég DN50, 54 mm cső-höz | 1 | 15444 | ECC
W8 | VA7400A065 | Hollandis csatlakozó, tömítés és bronz forrasztható vég DN65, 64 mm cső-höz | 1 | 31055 | ECC
W8 | VA7400A070 | Hollandis csatlakozó, tömítés és bronz forrasztható vég DN65, 70 mm cső-höz | 1 | 31821 | ECC
W8 | VA7400A076 | Hollandis csatlakozó, tömítés és bronz forrasztható vég DN80, 76 mm cső-höz | 1 | 40175 | ECC
W8 | VA7400A080 | Hollandis csatlakozó, tömítés és bronz forrasztható vég DN80, 80 mm cső-höz | 1 | 42163 | ECC
W8 | VA7400A089 | Hollandis csatlakozó, tömítés és bronz forrasztható vég DN89, 89 mm cső-höz | 1 | 49283 | ECC
W8 | VA7401A015 | Hollandis csatlakozó, tömítés és bronz menetes vég DN15 | 1 | 1178 | ECC
W8 | VA7401A020 | Hollandis csatlakozó, tömítés és bronz menetes vég DN20 | 1 | 1509 | ECC
W8 | VA7401A025 | Hollandis csatlakozó, tömítés és bronz menetes vég DN25 | 1 | 4468 | ECC
W8 | VA7401A032 | Hollandis csatlakozó, tömítés és bronz menetes vég DN32 | 1 | 3485 | ECC
W8 | VA7401A040 | Hollandis csatlakozó, tömítés és bronz menetes vég DN40 | 1 | 7008 | ECC
W8 | VA7401A050 | Hollandis csatlakozó, tömítés és bronz menetes vég DN50 | 1 | 10736 | ECC
W8 | VA7401A065 | Hollandis csatlakozó, tömítés és bronz menetes vég DN65 | 1 | 29713 | ECC
W8 | VA7401A080 | Hollandis csatlakozó, tömítés és bronz menetes vég DN80 | 1 | 51209 | ECC
W8 | VA7402A015 | Hollandis csatlakozó, tömítés és acél hegtoldat vég DN15 | 1 | 1435 | ECC
W8 | VA7402A020 | Hollandis csatlakozó, tömítés és acél hegtoldat vég DN20 | 1 | 2161 | ECC
W8 | VA7402A025 | Hollandis csatlakozó, tömítés és acél hegtoldat vég DN25 | 1 | 4392 | ECC
W8 | VA7402A032 | Hollandis csatlakozó, tömítés és acél hegtoldat vég DN32 | 1 | 5378 | ECC
W8 | VA7402A040 | Hollandis csatlakozó, tömítés és acél hegtoldat vég DN40 | 1 | 7755 | ECC
W8 | VA7402A050 | Hollandis csatlakozó, tömítés és acél hegtoldat vég DN50 | 1 | 11219 | ECC
W8 | VA7405A015 | Hollandis csatlakozó, tömítés, belső menetes bronz csatlakozóvég DN15 | 1 | 2920 | ECC
W8 | VA7405A020 | Hollandis csatlakozó, tömítés, belső menetes bronz csatlakozóvég DN20 | 1 | 4160 | ECC
W8 | VA7405A025 | Hollandis csatlakozó, tömítés, belső menetes bronz csatlakozóvég DN25 | 1 | 5338 | ECC
W8 | VA7405A032 | Hollandis csatlakozó, tömítés, belső menetes bronz csatlakozóvég DN32 | 1 | 6641 | ECC
W8 | VA7405A040 | Hollandis csatlakozó, tömítés, belső menetes bronz csatlakozóvég DN40 | 1 | 13205 | ECC
W8 | VA7405A050 | Hollandis csatlakozó, tömítés, belső menetes bronz csatlakozóvég DN50 | 1 | 21836 | ECC
W8 | VA7406A015 | Hollandis csatlakozó, tömítés és bronz egyenes külső menetes vég DN15 | 1 | 4447 | ECC
W8 | VA7406A020 | Hollandis csatlakozó, tömítés és bronz egyenes külső menetes vég DN20 | 1 | 5371 | ECC
H8 | VA8200A001 | Szerelőkészülék termosztatikus szelepekhez, minden méretű kétcsöves szeleptípushoz | 1 | 81644 | ECC
H8 | VA8201FV01 | Precíz előbeállító kulcs VS és FV szelepekhez | 1 | 9007 | ECC
H8 | VA8201FV02 | előbeállító kulcs VS és FV szelepekhez | 1 | 1741 | ECC
H8 | VA8201FV03 | FINE PRESETTING TOOL FOR FS AND VS-INSERTS (FLUSH POSITION) | 1 | 9780 | ECC
H8 | VA8203A001 | ACCESSORRY FOR SERVICE TOOL VA8200 | 1 | 3027 | ECC
H8 | VA8210A001 | KEY FOR TRV HEADS AND INSERTS | 1 | 2064 | ECC
H8 | VA8300A001 | Speciális kulcs "verafix" ürítő adapterhez | 1 | 4337 | ECC
H4 | VB550Y0015 | Teljes átömlésű golyóscsap, Viton tömítéssel , 1/2", belső menetes, PN16, 2…130°C, (kvs=14,8) | 1 | 2150 | ECC
H4 | VB550Y0020 | Teljes átömlésű golyóscsap, Viton tömítéssel , 3/4", belső menetes, PN16, 2…130°C, (kvs=36) | 1 | 2856 | ECC
H4 | VB550Y0025 | Teljes átömlésű golyóscsap, Viton tömítéssel , 1", belső menetes, PN16, 2…130°C, (kvs=70) | 1 | 3458 | ECC
H4 | VB550Y0032 | Teljes átömlésű golyóscsap, Viton tömítéssel , 1 1/4", belső menetes, PN16, 2…130°C, (kvs=112) | 1 | 5332 | ECC
H4 | VB550Y0040 | Teljes átömlésű golyóscsap, Viton tömítéssel , 1 1/2", belső menetes, PN16, 2…130°C, (kvs=202) | 1 | 7624 | ECC
H4 | VB550Y0050 | Teljes átömlésű golyóscsap, Viton tömítéssel , 2", belső menetes, PN16, 2…130°C, (kvs=288) | 1 | 11214 | ECC
V6 | VC2011ZZ00/U | motoros meghajtó, VC sorozatú szelepekhez, vezérlés nyitó és záró fázissal, 24Vac, futásidő 7s | 1 | 13735 | ECC
V6 | VC2611ZZ00/U | motoros meghajtó, VC sorozatú szelepekhez, segédkapcsolóval, vezérlés nyitó és záró fázissal, 24Vac, futásidő 7s | 1 | 18629 | ECC
V6 | VC4013AH1000/U | 1-utú zónaszelep VC4013 motorral, 3/4", külső menet, PN20, max 95°C, (kvs=5,3) | 1 | 24539 | ECC
V6 | VC4013AJ1000/U | 1-utú zónaszelep VC4013 motorral, 3/4", belső menet, PN20, max 95°C, (kvs=5,3) | 1 | 24539 | ECC
V6 | VC4013AQ1000/U | 1-utú zónaszelep VC4013 motorral, 1", külső menet, PN20, max 95°C, (kvs=6) | 1 | 24935 | ECC
V6 | VC4013MP6000/U | 2-utú váltószelep VC4013 motorral, 1", belső menet, PN20, max 95°C, (kvs=7,7) |  | 25909 | ECC
V6 | VC4013ZZ00/U | motoros meghajtó, VC sorozatú szelepekhez, vezérlés nyitó és fix fázissal, 230Vac, futásidő 7s | 1 | 17585 | ECC
V6 | VC4613AJ1000/U | 1-utú zónaszelep VC4613 motorral, 3/4", belső menet, PN20, max 95°C, (kvs=5,3) | 1 | 27358 | ECC
V6 | VC4613AP1000/U | 1-utú zónaszelep VC4613 motorral, 1", belső menet, PN20, max 95°C, (kvs=6) | 1 | 27755 | ECC
V6 | VC4613MG6000/U | 2-utú váltószelep VC4613 motorral, 3/4", külső menet, PN20, max 95°C, (kvs=6,9) | 1 | 28019 | ECC
V6 | VC4613MH6000/U | 2-utú váltószelep VC4613 motorral, 3/4", belső menet, PN20, max 95°C, (kvs=7) | 1 | 28329 | ECC
V6 | VC4613MP6000/U | 2-utú váltószelep VC4613 motorral, 1", belső menet, PN20, max 95°C, (kvs=7,7) | 1 | 28728 | ECC
V6 | VC4613ZZ00/U | motoros meghajtó, VC sorozatú szelepekhez, segédkapcsolóval, vezérlés nyitó és fix fázissal, 230Vac, futásidő 7s | 1 | 20661 | ECC
W6 | VC51-A | MgCl só PW60 wellness vízkezelő készülékhez, 50kg= 2db 25kg-os zsák | 1 | 19677 | ECC
V6 | VC6012ZZ00/U | állító motor VC szelephez 230V MOLEX SPDT | 1 | 14119 | ECC
V6 | VC6013AJ1000/U | 1-utú zónaszelep VC6013 motorral, 3/4", belső menet, PN20, max 95°C, (kvs=5,3) | 1 | 22121 | ECC
V6 | VC6013AP1000/U | 1-utú zónaszelep VC6013 motorral, 1", belső menet, PN20, max 95°C, (kvs=6) | 1 | 22519 | ECC
V6 | VC6013MH6000/U | 2-utú váltószelep VC6013 motorral, 3/4", belső menet, PN20, max 95°C, (kvs=7) | 1 | 23093 | ECC
V6 | VC6013MP6000/U | 2-utú váltószelep VC6013 motorral, 1", belső menet, PN20, max 95°C, (kvs=7,7) | 1 | 23492 | ECC
V6 | VC6013MQ6000/U | 2-utú váltószelep VC6013 motorral, 1", külső menet, PN20, max 95°C, (kvs=7,7) | 1 | 23492 | ECC
V6 | VC6013ZZ00/U | motoros meghajtó, VC sorozatú szelepekhez, vezérlés nyitó és záró fázissal, 230Vac, futásidő 7s | 1 | 14948 | ECC
V6 | VC6613AJ1000/U | 1-utú zónaszelep VC6613 motorral, 3/4", belső menet, PN20, max 95°C, (kvs=5,3) | 1 | 24607 | ECC
V6 | VC6613AP1000/U | 1-utú zónaszelep VC6613 motorral, 1", belső menet, PN20, max 95°C, (kvs=6) | 1 | 25004 | ECC
V6 | VC6613MG6000/U | 2-utú váltószelep VC6613 motorral, 3/4", külső menet, PN20, max 95°C, (kvs=6,9) | 1 | 25268 | ECC
V6 | VC6613MH6000/U | 2-utú váltószelep VC6613 motorral, 3/4", belső menet, PN20, max 95°C, (kvs=7) | 1 | 25578 | ECC
V6 | VC6613MP6000/U | 2-utú váltószelep VC6613 motorral, 1", belső menet, PN20, max 95°C, (kvs=7,7) | 1 | 25977 | ECC
V6 | VC6613MQ6000/U | 2-utú váltószelep VC6613 motorral, 1", külső menet, PN20, max 95°C, (kvs=7,7) | 1 | 25977 | ECC
V6 | VC6613ZZ00/U | motoros meghajtó, VC sorozatú szelepekhez, segédkapcsolóval, vezérlés nyitó és záró fázissal, 230Vac, futásidő 7s | 1 | 17655 | ECC
T0 | VC6982ZZ11/U | 10db! Meghajtó motor VC sorozatú szabályozó szelepekhez 230Vac, 3-pt, 120s, MOLEX csatlakozóval (az ár egységár) | 10 | 21495 | ECC
V6 | VC8011ZZ00/U | motoros meghajtó, VC sorozatú szelepekhez, vezérlés nyitó és fix fázissal, 24Vac, futásidő 7s | 1 | 16275 | ECC
V6 | VC8611ZZ00/U | motoros meghajtó, VC sorozatú szelepekhez, segédkapcsolóval, vezérlés nyitó és fix fázissal, 24Vac, futásidő 7s | 1 | 19071 | ECC
F3 | VCM095 | Nyomáskapcsoló vákuumra, nyomás tartomány -0,9..+0,5 bar, fix hiszterézis 50mbar | 1 | 58093 | ECC
F3 | VCM095-301 |  | 1 | 74648 | ECC
F3 | VCM101 | Nyomáskapcsoló vákuumra, nyomás tartomány -1..+0,1 bar, fix hiszterézis 45mbar | 1 | 58093 | ECC
F3 | VCM101-205 |  | 1 | 74648 | ECC
F3 | VCM101-301 |  | 1 | 74648 | ECC
F3 | VCM301 | VACUUM SWITCH -250BAR+100MBAR | 1 | 66392 | ECC
F3 | VCM301-301 |  | 1 | 82947 | ECC
F3 | VCM4156 | VACUUM SWITCH -15/+6 MBAR | 1 | 110768 | ECC
F3 | VCM4156-205 |  | 1 | 127323 | ECC
F3 | VCM4156-301 |  | 1 | 127323 | ECC
F3 | VCM4156-363 | Nyomáskapcsoló vákuumra, nyomás tartomány -15..+6 bar, fix hiszterézis 2mbar | 1 | 146071 | ECC
F3 | VCMV095 | Nyomáskapcsoló vákuumra, nyomás tartomány -0,9..+0,5 bar, állítható hiszterézis 90..400mbar | 1 | 67725 | ECC
F3 | VCMV101 | VACUUM SWITCH -1/+01 BAR | 1 | 67725 | ECC
F3 | VCMV301 | VACUUM SWITCH -250/+100 MBAR | 1 | 76024 | ECC
V8 | VCO2 | UNIVERSAL CONSOLE V5421B BLUE (DN25-150) | 1 | 59963 | ECC
V9 | VCU-SET | LINK ADAPTERS V5421B BLUE (DN25-150) | 1 | 24941 | ECC
V6 | VCZAF1000/U | 1-utú VC sorozatú zónaszelep, (motor külön tételben), 1/2", belső menet, PN20, max 95°C, (kvs=3) | 1 | 8942 | ECC
V6 | VCZAH1000/U | 1-utú VC sorozatú zónaszelep, (motor külön tételben), 3/4", külső menet, PN20, max 95°C, (kvs=5,3) | 1 | 8942 | ECC
V6 | VCZAJ1000/U | 1-utú VC sorozatú zónaszelep, (motor külön tételben), 3/4", belső menet, PN20, max 95°C, (kvs=5,3) | 1 | 8942 | ECC
V6 | VCZAP1000/U | 1-utú VC sorozatú zónaszelep, (motor külön tételben), 1", belső menet, PN20, max 95°C, (kvs=6) | 1 | 9363 | ECC
V6 | VCZAQ1000/U | 1-utú VC sorozatú zónaszelep, (motor külön tételben), 1", külső menet, PN20, max 95°C, (kvs=6) | 1 | 9363 | ECC
V6 | VCZME6000/U | 2-utú VC sorozatú váltószelep, (motor külön tételben), 1/2", belső menet, PN20, max 95°C, (kvs=3,4) | 1 | 9973 | ECC
V6 | VCZMG6000/U | 2-utú VC sorozatú váltószelep, (motor külön tételben), 3/4", külső menet, PN20, max 95°C, (kvs=6,9) | 1 | 9642 | ECC
V6 | VCZMH6000/U | 2-utú VC sorozatú váltószelep, (motor külön tételben), 3/4", belső menet, PN20, max 95°C, (kvs=7) | 1 | 9973 | ECC
V6 | VCZMP6000/U | 2-utú VC sorozatú váltószelep, (motor külön tételben), 1", belső menet, PN20, max 95°C, (kvs=7,7) | 1 | 10395 | ECC
V6 | VCZMQ6000/U | 2-utú VC sorozatú váltószelep, (motor külön tételben), 1", külső menet, PN20, max 95°C, (kvs=7,7) | 1 | 10395 | ECC
V9 | VCZZ1000/U | VC szelep betét 1utú nyit/zár szelephez | 1 | 6361 | ECC
V9 | VCZZ6000/U | VC szelep betét 2utú váltó szelephez (az ár egységár) | 1 | 7900 | ECC
T2 | VE4010A1006 | gázmágnesszelep NC, gyors nyitású 3/8" pmax=360mbar 230 Vac IP54 | 1 | 23294 | ECC
T2 | VE4010B1062 |  | 1 | 33604 | ECC
T2 | VE4015A1005 | gázmágnesszelep NC, gyors nyitású 1/2" pmax=360mbar 230 Vac IP54 | 1 | 25530 | ECC
T2 | VE4015B1004 | korlátozós gázmágnessz. NC, gyors nyitású, 1/2" pmax=200mbar 230 Vac IP54 | 1 | 27436 | ECC
T2 | VE4015C1003 | korlátozós gázmágnessz. NC, lassú nyitású, 1/2" pmax=360mbar 230 Vac IP54 | 1 | 40560 | ECC
T2 | VE4015C1110 | korlátozós gázmágnessz. NC, lassú nyitású, 1/2" pmax=360mbar 230 Vac IP65 DIN | 1 | 42343 | ECC
T2 | VE4020A1005 | gázmágnesszelep NC, gyors nyitású 3/4" pmax=200mbar 230 Vac IP54 | 1 | 43250 | ECC
T2 | VE4020B1004 | korlátozós gázmágnessz. NC, gyors nyitású, 3/4" pmax=200mbar 230 Vac IP54 | 1 | 48314 | ECC
T2 | VE4020B1046 | korlátozós gázmágnessz. NC, gyors nyitású, 3/4" pmax=360mbar 230 Vac IP54 | 1 | 50736 | ECC
T2 | VE4020C1003 | korlátozós gázmágnessz. NC, lassú nyitású, 3/4" pmax=200mbar 230 Vac IP54 | 1 | 65952 | ECC
T2 | VE4020C1086 | korlátozós gázmágnessz. NC, lassú nyitású, 3/4" pmax=360mbar 230 Vac IP65 DIN | 1 | 63413 | ECC
T2 | VE4020S1038 | gázmágnesszelep NO 3/4" pmax=360mbar 230 Vac IP54 | 1 | 44704 | ECC
T2 | VE4020S1046 |  | 1 | 51254 | ECC
T2 | VE4020S2044 | gázmágnesszelep NO 3/4" pmax=360mbar 230 Vac IP54 CPI | 1 | 60449 | ECC
T2 | VE4025A1004 | gázmágnesszelep NC, gyors nyitású 1" pmax=200mbar 230 Vac IP54 | 1 | 43250 | ECC
T2 | VE4025A1095 | gázmágnesszelep NC, gyors nyitású 1" pmax=200mbar 230 Vac IP54 DIN | 1 | 51648 | ECC
T2 | VE4025B1003 | korlátozós gázmágnessz. NC, gyors nyitású, 1" pmax=200mbar 230 Vac IP54 | 1 | 48314 | ECC
T2 | VE4025B1045 | korlátozós gázmágnessz. NC, gyors nyitású, 1" pmax=360mbar 230 Vac IP65 | 1 | 50736 | ECC
T2 | VE4025B1102 | korlátozós gázmágnessz. NC, gyors nyitású, 1" pmax=360mbar 230 Vac IP65 DIN | 1 | 58235 | ECC
T2 | VE4025C1002 | korlátozós gázmágnessz. NC, lassú nyitású, 1" pmax=200mbar 230 Vac IP54 | 1 | 69661 | ECC
T2 | VE4025C1119 | korlátozós gázmágnessz. NC, lassú nyitású, 1" pmax=360mbar 230 Vac IP65 DIN | 1 | 65290 | ECC
T2 | VE4025S1037 | gázmágnesszelep NO 1" pmax=360mbar 230 Vac IP54 | 1 | 44704 | ECC
T2 | VE4025S1045 |  | 1 | 51254 | ECC
T2 | VE4025S2035 | gázmágnesszelep NO 1" pmax=360mbar 230 Vac IP54 CPI | 1 | 60449 | ECC
T2 | VE4032A1000 | gázmágnesszelep NC, gyors nyitású 5/4" pmax=200mbar 230 Vac IP54 | 1 | 64637 | ECC
T2 | VE4032B1116 | korlátozós gázmágnessz. NC, gyors nyitású, 5/4" pmax=360mbar 230 Vac IP65 DIN | 1 | 79778 | ECC
T2 | VE4032C1032 | korlátozós gázmágnessz. NC, lassú nyitású, 5/4" pmax=360mbar 230 Vac IP54 | 1 | 103871 | ECC
T2 | VE4040A1003 | gázmágnesszelep NC, gyors nyitású 6/4" pmax=200mbar 230 Vac IP54 | 1 | 67087 | ECC
T2 | VE4040A1144 | gázmágnesszelep NC, gyors nyitású 6/4" pmax=200mbar 230 Vac IP54 4×mérőcsonk | 1 | 78329 | ECC
T2 | VE4040B1002 | korlátozós gázmágnessz. NC, gyors nyitású, 6/4" pmax=200mbar 230 Vac IP54 | 1 | 64930 | ECC
T2 | VE4040B1044 | korlátozós gázmágnessz. NC, gyors nyitású, 6/4" pmax=360mbar 230 Vac IP54 | 1 | 78998 | ECC
T2 | VE4040C1001 | korlátozós gázmágnessz. NC, lassú nyitású, 6/4" pmax=200mbar 230 Vac IP54 | 1 | 99655 | ECC
T2 | VE4040C1175 | korlátozós gázmágnessz. NC, lassú nyitású, 6/4" pmax=360mbar 230 Vac IP65 DIN | 1 | 102945 | ECC
T2 | VE4050A1002 | gázmágnesszelep NC, gyors nyitású 2" pmax=200mbar 230 Vac IP54 | 1 | 68262 | ECC
T2 | VE4050A1127 | gázmágnesszelep NC, gyors nyitású 2" pmax=200mbar 230 Vac IP54 4×mérőcsonk | 1 | 82393 | ECC
T2 | VE4050B1001 | korlátozós gázmágnessz. NC, gyors nyitású, 2" pmax=200mbar 230 Vac IP54 | 1 | 80501 | ECC
T2 | VE4050B1043 | korlátozós gázmágnessz. NC, gyors nyitású, 2" pmax=360mbar 230 Vac IP54 | 1 | 102988 | ECC
T2 | VE4050C1000 | korlátozós gázmágnessz. NC, lassú nyitású, 2" pmax=200mbar 230 Vac IP54 | 1 | 114746 | ECC
T2 | VE4050C1117 | korlátozós gázmágnessz. NC, lassú nyitású, 2" pmax=360mbar 230 Vac IP65 DIN | 1 | 141993 | ECC
T2 | VE4065B1017 |  | 1 | 198698 | ECC
T2 | VE4065B3005 | korlátozós gázmágnessz. NC, gyors nyitású, DN65 pmax=200mbar 230 Vac IP54 | 1 | 188661 | ECC
T2 | VE4065B3039 | korlátozós gázmágnessz. NC, gyors nyitású, DN65 pmax=360mbar 230 Vac IP54 | 1 | 237048 | ECC
T2 | VE4080B1016 |  | 1 | 211354 | ECC
T2 | VE4080B3004 | korlátozós gázmágnessz. NC, gyors nyitású, DN80 pmax=200mbar 230 Vac IP54 | 1 | 220105 | ECC
T2 | VE4080B3038 | korlátozós gázmágnessz. NC, gyors nyitású, DN80 pmax=360mbar 230 Vac IP54 | 1 | 287395 | ECC
T2 | VE4080B3152 |  | 1 | 361954 | ECC
T2 | VE408AA1007 | AC gázmágnesszelep NC, gyors nyitású 1/4" pmax=500mbar 230 Vac IP65 | 1 | 12203 | ECC
T2 | VE4100B3000 | korlátozós gázmágnessz. NC, gyors nyitású, DN100 pmax=200mbar 230 Vac IP54 | 1 | 363773 | ECC
T2 | VE4100B3034 | korlátozós gázmágnessz. NC, gyors nyitású, DN100 pmax=360mbar 230 Vac IP54 | 1 | 531471 | ECC
T2 | VE410AA1003 | AC gázmágnesszelep NC, gyors nyitású 3/8" pmax=200mbar 230 Vac IP65 | 1 | 16733 | ECC
T2 | VE415AA1008 | AC gázmágnesszelep NC, gyors nyitású 1/2" pmax=200mbar 230 Vac IP65 | 1 | 17237 | ECC
T2 | VE420AA1001 | AC gázmágnesszelep NC, gyors nyitású 3/4" pmax=200mbar 230 Vac IP65 | 1 | 20399 | ECC
T2 | VE8015B1042 | korlátozós gázmágnessz. NC, gyors nyitású, 1/2" pmax=360mbar 24 Vac IP65 DIN | 1 | 42184 | ECC
T2 | VE8015B1059 | korlátozós gázmágnessz. NC, gyors nyitású, 1/2" pmax=360mbar 24 Vdc IP65 DIN | 1 | 42184 | ECC
T2 | VE8020B1042 | korlátozós gázmágnessz. NC, gyors nyitású, 3/4" pmax=200mbar 24 Vac IP65 DIN | 1 | 55147 | ECC
T2 | VE8020B1059 | korlátozós gázmágnessz. NC, gyors nyitású, 3/4" pmax=200mbar 24 Vdc IP65 DIN | 1 | 55147 | ECC
T2 | VE8020S1000 | gázmágnesszelep NO 3/4" pmax=360mbar 24 Vdc IP54 | 1 | 44029 | ECC
T2 | VE8025B1066 | korlátozós gázmágnessz. NC, gyors nyitású, 1" pmax=200mbar 24 Vdc IP65 DIN | 1 | 62688 | ECC
T2 | VE8025S1009 | gázmágnesszelep NO 1" pmax=360mbar 24 Vdc IP54 | 1 | 48412 | ECC
T2 | VE8040B1032 | korlátozós gázmágnessz. NC, gyors nyitású, 6/4" pmax=200mbar 24 Vac IP65 DIN | 1 | 86560 | ECC
T2 | VE8040B1040 | korlátozós gázmágnessz. NC, gyors nyitású, 6/4" pmax=200mbar 24 Vdc IP65 DIN | 1 | 86560 | ECC
T2 | VE8050B1023 | korlátozós gázmágnessz. NC, gyors nyitású, 2" pmax=200mbar 24 Vac IP65 DIN | 1 | 119804 | ECC
T2 | VE8050B1031 | korlátozós gázmágnessz. NC, gyors nyitású, 2" pmax=200mbar 24 Vdc IP65 DIN | 1 | 119805 | ECC
B1 | VF04-1/2E | fűtési rendszertöltő armatúra, nyomásszabályozó+visszacsapó szelep, 1/2"/3/4", külső/belső menetes, 1,5..6bar, PN16, max70°C | 1 | 8948 | ECC
B1 | VF06-1/2A | fűtési rendszertöltő armatúra, nyomásszab+visszacs., tömlőcsatlakozóval, 1/2"/3/4", külső/belső menetes, 0,5..3bar, PN16, max70°C | 1 | 14414 | ECC
B1 | VF06-1/2B | FILLING DEVICE WITH TAIL PIECE | 1 | 14414 | ECC
C5 | VF10A | kontakt vízhőm. érz. NTC10k | 1 | 8614 | ECC
C5 | VF10T | merülő vízhőm. érz. NTC10k 1/2"x135mm réz hüvely | 1 | 14958 | ECC
C5 | VF20A | Csőre bilincselhető hőmérséklet érzékelő, érzékelő elem NTC20k | 1 | 8614 | ECC
C5 | VF20L | Merülő vízhőmérséklet érzékelő, érzékelő elem NTC20k, 1/2"x300mm réz hüvely | 1 | 16247 | ECC
C5 | VF20LN | Merülő vízhőmérséklet érzékelő, érzékelő elem NTC20k, 1/2"x300mm rozsdamentes acél hüvely | 1 | 21670 | ECC
C5 | VF20NT | Merülő vízhőmérséklet érzékelő, érzékelő elem NTC20k, 1/2"x135mm rozsdamentes acél hüvely | 1 | 21670 | ECC
C5 | VF20T | Merülő vízhőmérséklet érzékelő, érzékelő elem NTC20k, 1/2"x135mm réz hüvely | 1 | 14958 | ECC
T2 | VF5025A3007 | pillangószelep gázra DN25 pmax=500mbar | 1 | 39103 | ECC
T2 | VF5025R3009 |  | 1 | 39089 | ECC
T2 | VF5032A3003 | pillangószelep gázra DN32 pmax=500mbar | 1 | 42998 | ECC
T2 | VF5040A3006 | pillangószelep gázra DN40 pmax=500mbar | 1 | 39103 | ECC
T2 | VF5040R3008 |  | 1 | 42994 | ECC
T2 | VF5050A3005 | pillangószelep gázra DN50 pmax=500mbar | 1 | 41968 | ECC
T2 | VF5050R3007 |  | 1 | 46157 | ECC
T2 | VF5065A3003 | pillangószelep gázra DN65 pmax=500mbar | 1 | 44835 | ECC
T2 | VF5065R3005 |  | 1 | 49322 | ECC
T2 | VF5080A3002 | pillangószelep gázra DN80 pmax=500mbar | 1 | 47716 | ECC
T2 | VF5080R3004 |  | 1 | 52475 | ECC
T2 | VF5100A3008 | pillangószelep gázra DN100 pmax=500mbar | 1 | 62668 | ECC
T2 | VF5100R3000 |  | 1 | 68913 | ECC
T2 | VF5125A3005 | pillangószelep gázra DN125 pmax=500mbar | 1 | 80306 | ECC
T2 | VF5150A3003 | pillangószelep gázra DN150 pmax=500mbar | 1 | 76465 | ECC
T2 | VF5150R3005 |  | 1 | 85729 | ECC
C8 | VFHT | Merülő hüvely, csatlakozása G1/2", anyaga réz, benyúlás l=135mm | 1 | 8594 | ECC
C8 | VFL | Merülő hüvely, csatlakozása G1/2", anyaga réz, benyúlás l=300mm | 1 | 17792 | ECC
C8 | VFLN | Merülő hüvely, csatlakozása G1/2", anyaga rozsdamentes acél, benyúlás l=300mm | 1 | 41211 | ECC
C8 | VFNT | Merülő hüvely, csatlakozása G1/2", anyaga rozsdamentes acél, benyúlás l=135mm | 1 | 17575 | ECC
T0 | VG415SA1002 | Félautomata gázszelep 1/2" 230Vac, 500 mbar | 1 | 23537 | ECC
T0 | VJ6012ZZ00U | 12db! Váltószelep mozgató motor 230Vac | 12 | 14625 | ECC
T0 | VK4100C1000U | Gázszelep CVI, IP | 1 | 17542 | ECC
T0 | VK4100C1026U | 12db! - xxxCVI GAS CONTROL (az ár egységár) | 12 | 28618 | ECC
T0 | VK4100C1042U | 12db! - xxxCVI GAS CONTROL (az ár egységár) | 12 | 22768 | ECC
T0 | VK4100M5000U | 12db! - xxxCVI GAS CONTROL (az ár egységár) | 12 | 23533 | ECC
T0 | VK4100Q2003U | 12db! - xxxCVI GAS CONTROL (az ár egységár) | 12 | 28526 | ECC
T0 | VK4100Q2011U | 12db! Gázszelep CVI, Hi-Lo (az ár egységár) | 1 | 29200 | ECC
T0 | VK4105A1001U | xxxCVI GAS CONTROL | 1 | 15800 | ECC
T0 | VK4105A1035U | Gázszelep CVI, DBI | 1 | 26182 | ECC
T0 | VK4105A1050U | xxxCVI GAS CONTROL | 1 | 30562 | ECC
T0 | VK4105B1000U | 12db! - xxxCVI GAS CONTROL (az ár egységár) | 12 | 21021 | ECC
T0 | VK4105C1009U | Gázszelep CVI, DBI | 1 | 19750 | ECC
T0 | VK4105C1025U | Gázszelep CVI, DBI | 1 | 31297 | ECC
T0 | VK4105C1033U | xxxCVI GAS CONTROL | 1 | 26486 | ECC
T0 | VK4105C1041U | 12db! - xxxCVI GAS CONTROL (az ár egységár) | 12 | 31925 | ECC
T0 | VK4105C1066U | xxxCVI GAS CONTROL | 1 | 22677 | ECC
T0 | VK4105C1090U | xxxCVI GAS CONTROL | 1 | 22677 | ECC
T0 | VK4105E1007U | 12db! Gázszelep CVI, DBI (az ár egységár) | 12 | 14970 | ECC
T0 | VK4105G1005U | Gázszelep CVI-m | 1 | 31332 | ECC
T0 | VK4105G1013U | 12db! - xxxCVI GAS CONTROL (az ár egységár) | 12 | 20074 | ECC
T0 | VK4105G1070U | Gázszelep CVI-m | 1 | 18986 | ECC
T0 | VK4105G1112U | 12db! - xxxCVI GAS CONTROL (az ár egységár) | 12 | 23093 | ECC
T0 | VK4105G1138U | 12db! Gázszelep CVI-m (az ár egységár) | 12 | 19229 | ECC
T0 | VK4105G1146U | 12db! - xxxCVI GAS CONTROL (az ár egységár) | 12 | 21827 | ECC
T0 | VK4105G1229U | xxxCVI GAS CONTROL | 1 | 18373 | ECC
T0 | VK4105M2014U | Gázszelep CVI, DBI | 1 | 19325 | ECC
T0 | VK4105M2097U | CVI GAS CONTROL | 1 | 32942 | ECC
T0 | VK4105M2105U | xxxCVI GAS CONTROL | 1 | 27868 | ECC
T0 | VK4105M5009U | 12db! - xxxCVI GAS CONTROL (az ár egységár) | 12 | 13562 | ECC
T0 | VK4105M5017U | xxxCVI GAS CONTROL | 1 | 30912 | ECC
T0 | VK4105M5033U | 12db! - xxxCVI GAS CONTROL (az ár egységár) | 12 | 21021 | ECC
T0 | VK4105M5041U | xxxCVI GAS CONTROL | 1 | 29285 | ECC
T0 | VK4105M5074U | 12db! - xxxCVI GAS CONTROL (az ár egységár) | 12 | 25056 | ECC
T0 | VK4105M5173U | 12db! - xxxCVI GAS CONTROL (az ár egységár) | 12 | 22449 | ECC
T0 | VK4105Q2010U | Gáz mágnesszelep CVI | 1 | 40179 | ECC
T0 | VK4105Q2028U | 12db! Gázszelep CVI (az ár egységár) | 12 | 29463 | ECC
T0 | VK4105T1017U | 12db! - xxxCVI GAS CONTROL (az ár egységár) | 12 | 18986 | ECC
T0 | VK4115A1000U | 12db! - xxxCVI GAS CONTROL (az ár egységár) | 12 | 22414 | ECC
T0 | VK4115F2011U | 6db! - xxxCVI GAS CONTROL (az ár egységár) | 6 | 25923 | ECC
T0 | VK4115F2029U | 6db! - xxxCVI GAS CONTROL (az ár egységár) | 6 | 25888 | ECC
T0 | VK4115FB1021U | 12db! - xxxCVI GAS VALVE (az ár egységár) | 12 | 15820 | ECC
T0 | VK4115P2002U | xxxCVI GAS CONTROL | 1 | 35859 | ECC
T0 | VK4115V1006U | 12db! - xxxCVI GAS CONTROL (az ár egységár) | 12 | 18433 | ECC
T0 | VK4115V1014U | xxxCVI GAS CONTROL | 1 | 33173 | ECC
T0 | VK4115V1055U | xxxCVI GAS CONTROL | 1 | 22414 | ECC
T0 | VK4115V1071U | 12db! - xxxCVI GAS CONTROL (az ár egységár) | 12 | 16955 | ECC
T0 | VK4115V1139U | xxxCVI GAS CONTROL | 1 | 19664 | ECC
T0 | VK4115V1212U | xxxCVI GAS CONTROL | 1 | 31925 | ECC
T0 | VK4115V2012U | xxxCVI GAS CONTROL | 1 | 19482 | ECC
T0 | VK4115V2020U | 12db! - xxxCVI GAS CONTROL (az ár egységár) | 12 | 21735 | ECC
T0 | VK4115V5007U | 12db! - xxxCVI GAS CONTROL (az ár egységár) | 12 | 12681 | ECC
T0 | VK4115V6005U | 12db! - xxxCVI GAS CONTROL (az ár egységár) | 12 | 17775 | ECC
T0 | VK4115V6013U | 12db! - xxxCVI GAS CONTROL (az ár egységár) | 12 | 12782 | ECC
T0 | VK4115V6021U | 12db! - xxxCVI GAS CONTROL (az ár egységár) | 12 | 15020 | ECC
T0 | VK4125C1007U | 12db! Gázszelep, CVI, DBI, B+B (az ár egységár) | 1 | 20930 | ECC
T0 | VK4125V1005U | 12db! - xxxCVI GAS CONTROL (az ár egységár) | 12 | 25133 | ECC
T0 | VK8105A1007U | 12db! - xxxCVI GAS CONTROL (az ár egységár) | 12 | 20930 | ECC
T0 | VK8115V1036U | xxxCVI GAS CONTROL | 1 | 31894 | ECC
T0 | VK8115V1069U | 12db! - xxxCVI GAS CONTROL (az ár egységár) | 12 | 22677 | ECC
T0 | VK8115V1168U | 12db! - xxxCVI GAS CONTROL (az ár egységár) | 12 | 15036 | ECC
T0 | VK8115V5001U | 12db! - xxxCVI GAS CONTROL (az ár egységár) | 12 | 14420 | ECC
T0 | VK8515M4504U | 12db! - xxxGASTEP GAS CONTROL (az ár egységár) | 12 | 18986 | ECC
T0 | VK8515M4512U | 12db! - xxxGASTEP GAS CONTROL (az ár egységár) | 12 | 18986 | ECC
T0 | VK8515MR4506U | 12db! Gastep gázszelep (az ár egységár) | 12 | 18986 | ECC
T0 | VK8515MR4522U | 12db! Gastep gázszelep (az ár egységár) | 12 | 18986 | ECC
T0 | VK8515MR4530U | 12db! - xxxGASTEP GAS CONTROL (az ár egységár) | 12 | 18986 | ECC
F7 | VKD3 | VALVE COMBINATION | 1 | 224500 | ECC
F7 | VKD5 | VALVE COMBINATION | 1 | 297350 | ECC
H8 | VM242A0101 | Basic-Mess-2 mérőcomputer készlet | 1 | 610099 | ECC
H8 | VMA242A001 | Nyomtató BasicMes-2-höz | 1 | 248771 | ECC
H8 | VMA242A002 | Nyomtató papír BasicMes-2 nyomtatójához | 1 | 15533 | ECC
H8 | VMA242A004 | Hőmérséklet érzékelő Kombi Mess II beszabályozó/mérőműszerhez | 1 | 41946 | ECC
V5 | VMM20 | motoros meghajtó, DR/ZR csapokra, kézi üzem lehetőségével, DN40-DN80, 230Vac, 3-pt vezérléshez, IP54, futásidő: 1,6min | 1 | 63054 | ECC
V5 | VMM20-24 | motoros meghajtó, DR/ZR csapokra, kézi üzem lehetőségével, DN40-DN80, 24Vac, 3-pt vezérléshez, IP54, futásidő: 1,6min | 1 | 78473 | ECC
V5 | VMM30 | motoros meghajtó, DR/ZR csapokra, kézi üzem lehetőségével, DN80-DN125, 230Vac, 3-pt vezérléshez, IP54, futásidő: 2,3min | 1 | 71999 | ECC
V5 | VMM30-24 | motoros meghajtó, DR/ZR csapokra, kézi üzem lehetőségével, DN80-DN125, 24Vac, 3-pt vezérléshez, IP54, futásidő: 2,3min | 1 | 85846 | ECC
V5 | VMM40 | motoros meghajtó, DR/ZR csapokra, kézi üzem lehetőségével, DN100-DN200, 230Vac, 3-pt vezérléshez, IP54, futásidő: 3,5min | 1 | 83844 | ECC
V5 | VMM40-24 | motoros meghajtó, DR/ZR csapokra, kézi üzem lehetőségével, DN100-DN200, 24Vac, 3-pt vezérléshez, IP54, futásidő: 3,5min | 1 | 93092 | ECC
V5 | VMM40-24F | motoros meghajtó, DR/ZR csapokra, kézi üzem lehetőségével, DN100-DN200, 24Vac, 3-pt vezérléshez, IP54, futásidő: 1,2min | 1 | 101989 | ECC
V5 | VMM40F | motoros meghajtó, DR/ZR csapokra, kézi üzem lehetőségével, DN100-DN200, 230Vac, 3-pt vezérléshez, IP54, futásidő: 1,2min | 1 | 100128 | ECC
V8 | VMP10-90 | pozíció visszajelző potméter, VMM30 és VMM40F elektromos meghajtóhoz, 10kOhm | 1 | 15231 | ECC
V8 | VMS2 | kettős segédkapcsoló, M6061L és VMM elektromos meghajtókhoz | 1 | 10532 | ECC
H8 | VMS242A001 | BasicMes-2 mérőkészülék | 1 | 446193 | ECC
H8 | VMS242A002 | Nyomásmérő műanyagcső BasicMes-2-höz | 1 | 133061 | ECC
H8 | VMS242A003 | Szűrő impulzus vezetékhez BasicMes-2-höz | 1 | 5378 | ECC
H8 | VMS242A004 | Rectus 21 foglalat 3/4" belső menetes | 1 | 10776 | ECC
H8 | VMS242A005 | USB csatlakozó kábel BasicMes-2-höz | 1 | 8048 | ECC
H8 | VMS242A006 | Akku töltő BasicMes-2-höz | 1 | 60445 | ECC
H8 | VMS242A007 | Hordtáska BasicMes-2 mérőkészülékhez | 1 | 71649 | ECC
H8 | VMS242A008 | SafeCon Csatlakozó BasicMes-2-höz-Kék | 1 | 34232 | ECC
H8 | VMS242A009 | SafeCon Csatlakozó BasicMes-2-höz-Piros | 1 | 47324 | ECC
H8 | VMS242R001 | BasicMes-2 mérőkészülék bevizsgálás | 1 | 31991 | ECC
H8 | VMS242R002 | BasicMes-2 mérőkészülék bevizsgálás és kalibrálás | 1 | 52359 | ECC
V8 | VMU1 | 0-10V POSITION FEEDBACK VRK/M | 1 | 31840 | ECC
F3 | VNM111 | Nyomáskapcsoló vákuumra, nyomás tartomány -1..+0,1 bar, fix hiszterézis 50mbar | 1 | 77959 | ECC
F3 | VNM111-301 |  | 1 | 94514 | ECC
F3 | VNM301 | VACUUM SWITCH-250MBAR/+100MBAR | 1 | 78217 | ECC
F3 | VNMV111 | VACUUM SWITCH -1/+01 BAR | 1 | 87591 | ECC
F3 | VNMV301 | VACUUM SWITCH -250B/+100MBAR | 1 | 87849 | ECC
F3 | VNS111-201 | VACUUM SWITCH -1/+01 BAR | 1 | 115326 | ECC
F3 | VNS111-203 | Nyomáskapcsoló vákuumra, nyomás tartomány -1..+0,1 bar, állítható hiszterézis 90..550mbar, agresszív közegre | 1 | 124958 | ECC
F3 | VNS111-301 |  | 1 | 131881 | ECC
F3 | VNS301-201 | VACUUM SWITCH -250/+100 MBAR | 1 | 115326 | ECC
F3 | VNS301-203 | VACUUM SWITCH -250BIS+100MBAR | 1 | 124958 | ECC
F3 | VNS301-205 |  | 1 | 131881 | ECC
F3 | VNS301-301 |  | 1 | 131881 | ECC
W3 | VR170-1/2A | vízszintszabályozó töltőszelep, réz ház, Z171,ZN170 úszó külön, 1/2", külső menet, PN6/PN8, max65/90°C, (kvs=2) | 1 | 27995 | ECC
W3 | VR170-11/2A | vízszintszabályozó töltőszelep, réz ház, Z171,ZN170 úszó külön, 6/4", külső menet, PN6/PN8, max65/90°C, (kvs=13) | 1 | 62992 | ECC
W3 | VR170-11/4A | vízszintszabályozó töltőszelep, réz ház, Z171,ZN170 úszó külön, 5/4", külső menet, PN6/PN8, max65/90°C, (kvs=9,4) | 1 | 52141 | ECC
W3 | VR170-1A | vízszintszabályozó töltőszelep, réz ház, Z171,ZN170 úszó külön, 1", külső menet, PN6/PN8, max65/90°C, (kvs=5,5) | 1 | 29521 | ECC
W3 | VR170-21/2A | vízszintszabályozó töltőszelep, bronz ház, Z171,ZN170 úszó külön, 2,1/2", külső menet, PN6/PN8, max65/90°C, (kvs=21) | 1 | 139115 | ECC
W3 | VR170-2A | vízszintszabályozó töltőszelep, réz ház, Z171,ZN170 úszó külön, 2", külső menet, PN6/PN8, max65/90°C, (kvs=17,5) | 1 | 73683 | ECC
W3 | VR170-3/4A | vízszintszabályozó töltőszelep, réz ház, Z171,ZN170 úszó külön, 3/4", külső menet, PN6/PN8, max65/90°C, (kvs=3,6) | 1 | 26970 | ECC
W3 | VR170AC-1/2A | kavitáció mentes töltőszelep, réz ház, Z171,ZN170 úszó külön, 1/2", külső menet, PN6/PN8, max65/90°C, (kvs=2) | 1 | 38023 | ECC
W3 | VR170AC-11/2A | kavitáció mentes töltőszelep, réz ház, Z171,ZN170 úszó külön, 6/4", külső menet, PN6/PN8, max65/90°C, (kvs=13) | 1 | 79502 | ECC
W3 | VR170AC-11/4A | kavitáció mentes töltőszelep, réz ház, Z171,ZN170 úszó külön, 5/4", külső menet, PN6/PN8, max65/90°C, (kvs=9,4) | 1 | 56458 | ECC
W3 | VR170AC-1A | kavitáció mentes töltőszelep, réz ház, Z171,ZN170 úszó külön, 1", külső menet, PN6/PN8, max65/90°C, (kvs=5,5) | 1 | 41479 | ECC
W3 | VR170AC-2A | kavitáció mentes töltőszelep, réz ház, Z171,ZN170 úszó külön, 2", külső menet, PN6/PN8, max65/90°C, (kvs=17,5) | 1 | 86415 | ECC
W3 | VR170AC-3/4A | kavitáció mentes töltőszelep, réz ház, Z171,ZN170 úszó külön, 3/4", külső menet, PN6/PN8, max65/90°C, (kvs=3,6) | 1 | 38023 | ECC
W5 | VR300-100A | térfogatáram szabályozó szelep, S300 sorozat, porszórt öntvény, DN100, karimás, PN16, max 80°C, (kvs=167) |  | 974190 | ECC
W5 | VR300-150A | térfogatáram szabályozó szelep, S300 sorozat, porszórt öntvény, DN150, karimás, PN16, max 80°C, (kvs=407) |  | 1598941 | ECC
W5 | VR300-200A | térfogatáram szabályozó szelep, S300 sorozat, porszórt öntvény, DN200, karimás, PN16, max 80°C, (kvs=676) |  | 2223694 | ECC
W5 | VR300-250A | térfogatáram szabályozó szelep, S300 sorozat, porszórt öntvény, DN250, karimás, PN16, max 80°C, (kvs=1160) |  | 3441431 | ECC
W5 | VR300-300A | térfogatáram szabályozó szelep, S300 sorozat, porszórt öntvény, DN300, karimás, PN16, max 80°C, (kvs=1600) |  | 4870947 | ECC
W5 | VR300-350A | térfogatáram szabályozó szelep, S300 sorozat, porszórt öntvény, DN350, karimás, PN16, max 80°C, (kvs=1600) |  | 6882862 | ECC
W5 | VR300-400A | térfogatáram szabályozó szelep, S300 sorozat, porszórt öntvény, DN400, karimás, PN16, max 80°C, (kvs=3300) |  | 11065524 | ECC
W5 | VR300-450A | térfogatáram szabályozó szelep, S300 sorozat, porszórt öntvény, DN450, karimás, PN16, max 80°C, (kvs=3300) | 1 | 16201197 | ECC
W5 | VR300-50A | térfogatáram szabályozó szelep, S300 sorozat, porszórt öntvény, DN50, karimás, PN16, max 80°C, (kvs=43) |  | 762410 | ECC
W5 | VR300-65A | térfogatáram szabályozó szelep, S300 sorozat, porszórt öntvény, DN65, karimás, PN16, max 80°C, (kvs=43) |  | 825944 | ECC
W5 | VR300-80A | térfogatáram szabályozó szelep, S300 sorozat, porszórt öntvény, DN80, karimás, PN16, max 80°C, (kvs=103) |  | 910657 | ECC
T3 | VR425MA1002-0000 | Modureg kombi gázszelep DN25 pmax=200mbar 220-240Vac gyors zárású, direkt | 1 | 116953 | ECC
T0 | VR4601AB1018U | 12db! - xxxCOMPACT AUTOMATIC GAS CONTROL (az ár egységár) | 12 | 27098 | ECC
T0 | VR4601AB1034U | 12db! - xxxCOMPACT AUTOMATIC GAS CONTROL (az ár egységár) | 12 | 25675 | ECC
T0 | VR4601CA1018U | xxxCOMPACT AUTOMATIC GAS CONTROL | 1 | 37096 | ECC
T0 | VR4601CB1008U | 2db! Gázszelep 3/4", Ki/Be (az ár egységár) | 2 | 42382 | ECC
T0 | VR4601CB1065U | 12db! Gázszelep (az ár egységár) | 12 | 36285 | ECC
T0 | VR4601CB1073U | 12db! Gázszelep (az ár egységár) | 12 | 34917 | ECC
T0 | VR4601MB2005U | 12db! - xxxCOMPACT AUTOMATIC GAS CONTROL (az ár egységár) | 12 | 39121 | ECC
T0 | VR4601QB2019U |  | 1 | 38341 | ECC
T0 | VR4605A1021U | 12db! Gázszelep 1/2", Ki/Be (az ár egységár) | 12 | 44453 | ECC
T0 | VR4605A1062U | 12db! - xxxCOMPACT AUTOMATIC GAS CONTROL (az ár egységár) | 12 | 31297 | ECC
T0 | VR4605A1088U | Gázszelep 1/2", Ki/Be | 1 | 26703 | ECC
T0 | VR4605A1096U | 12db! Gázszelep, 1/2", Ki/Be, DIN kivitel (az ár egységár) | 12 | 30805 | ECC
T0 | VR4605AB1027U | 12db! - xxxCOMPACT AUTOMATIC GAS CONTROL (az ár egységár) | 12 | 34234 | ECC
T0 | VR4605BB1000U | xxxCOMPACT AUTOMATIC GAS CONTROL | 1 | 41075 | ECC
T0 | VR4605C1029U | 12db! Gázszelep, 1/2" Ki/Be, (az ár egységár) | 12 | 24941 | ECC
T0 | VR4605C1052U | Gázszelep, 1/2", Ki/Be, Lágy indítás | 1 | 43045 | ECC
T0 | VR4605C1136U | 12db! - xxxCOMPACT AUTOMATIC GAS CONTROL (az ár egységár) | 12 | 41075 | ECC
T0 | VR4605C1144U | xxxCOMPACT AUTOMATIC GAS CONTROL | 1 | 39019 | ECC
T0 | VR4605CB1009U | xxxCOMPACT AUTOMATIC GAS CONTROL | 1 | 34816 | ECC
T0 | VR4605CB1058U | 12db! - xxxCOMPACT AUTOMATIC GAS CONTROL (az ár egységár) | 12 | 32861 | ECC
T0 | VR4605CB1074U | 12db! - xxxCOMPACT AUTOMATIC GAS CONTROL (az ár egységár) | 12 | 32861 | ECC
T0 | VR4605P2007U | 12db! Gázszelep, 1/2", Nagytelj./Kistelj. (az ár egységár) | 12 | 39019 | ECC
T0 | VR4605P2015U | Gázszelep, 1/2", Nagytelj./Kistelj. (az ár egységár) | 1 | 41729 | ECC
T0 | VR4605VA1009U | 12db! - xxxCOMPACT AUTOMATIC (az ár egységár) | 12 | 40291 | ECC
T0 | VR4611QB2000U | xxxCOMPACT AUTOMATIC GAS CONTROL | 1 | 30805 | ECC
T0 | VR4615VB1006U | 12db! - xxxCOMPACT AUTOMATIC GAS CONTROL (az ár egységár) | 12 | 34917 | ECC
T0 | VR8605A1001U | 12db! - xxxCOMPACT AUTOMATIC (az ár egységár) | 12 | 26131 | ECC
T0 | VR8605VA1005U | 12db! - xxxCOMPACT AUTOMATIC (az ár egységár) | 12 | 25589 | ECC
T0 | VR8615AB1006U | 12db! - xxxCOMPACT AUTOMATIC (az ár egységár) | 12 | 42109 | ECC
T0 | VR8615VB1002U | xxxCOMPACT AUTOMATIC | 1 | 35120 | ECC
T0 | VR8615VB1010U | 12db! - xxxCOMPACT AUTOMATIC (az ár egységár) | 12 | 35120 | ECC
T0 | VR8615VB1036U | 12db! - xxxCOMPACT AUTOMATIC (az ár egységár) | 12 | 35120 | ECC
T0 | VR8615VB1044U | 12db! - xxxCOMPACT AUTOMATIC (az ár egységár) | 12 | 35120 | ECC
V5 | VRM20 | motoros meghajtó, DR/ZR csapokra, kézi üzem lehetőségével, DN40-DN80, 24Vac, 0/2..10V vezérléshez, IP54, futásidő: 3min | 1 | 101086 | ECC
H9 | VS1200BB01 | Termosztatikus szelep betét BB | 1 | 1948 | ECC
H9 | VS1200H020 | Termosztatikus szelep betét H | 1 | 3338 | ECC
H9 | VS1200SL01 | VALVE INSERT SL | 1 | 2069 | ECC
H9 | VS1200UB01 | Termosztatikus szelep betét UBG | 1 | 2113 | ECC
W9 | VS1403A015 | szelepbetét víz csempeszelephez 1/2"…3/4" | 1 | 6379 | ECC
W9 | VS1403A025 | szelepbetét víz csempeszelephez 1" | 1 | 6624 | ECC
W9 | VS1403A032 | szelepbetét víz csempeszelephez 5/4" | 1 | 9706 | ECC
W9 | VS1404B015 | szelepbetét visszacsapószelepes víz csempeszelephez 1/2"…3/4" | 1 | 10810 | ECC
W8 | VS1405A015 | Toldó készlet víz csempeszelephez max 100mm mélységig 1/2"…3/4" | 1 | 3963 | ECC
W8 | VS1405A025 | Toldó készlet víz csempeszelephez max 100mm mélységig 1" | 1 | 4552 | ECC
W8 | VS1405A032 | Toldó készlet víz csempeszelephez max 100mm mélységig 5/4" | 1 | 4908 | ECC
W9 | VS1406A015 | ERSATZ-KEGEL FĂśR NEUE FROSTS ARMATUR | 1 | 11693 | ECC
W9 | VS1409A001 | OBERTEIL ALWA OT | 1 | 16419 | ECC
W9 | VS1410A001 | VALVE INSERT FOR ALWA FROST V4770 | 1 | 14051 | ECC
W9 | VS1410A002 | VALVE INSERT FOR ALWA FROST V4710 AND V4 | 1 | 9060 | ECC
W9 | VS1410B001 | OPERATING UNIT | 1 | 42926 | ECC
W9 | VS1410B002 | OPERATING UNIT FOR V4710 | 1 | 16624 | ECC
W9 | VS1410C001 | ANTI TWIST GUARD | 1 | 6248 | ECC
W9 | VS1410C002 | WALL FASTENING FOR V4710 | 1 | 6271 | ECC
W9 | VS1410D001 | VALVE INSERT FOR ALWA FROST V4780 | 1 | 20289 | ECC
W9 | VS1410E002 | SET OF SEALING FOR V4710 | 1 | 4156 | ECC
H9 | VS2001A100 | HANDWHEEL SCREW | 1 | 177 | ECC
H9 | VS2200A001 | O-RING-INSERT UBG KV BB | 1 | 166 | ECC
W9 | VS2400B050 | HANDRAD FEUROT SS-II/KO-II010 | 1 | 447 | ECC
H9 | VS3295A015 | DOUBLE NIPPLE FOR V2495 ( 2PCS ) |  | 542 | ECC
H9 | VS3296A015 | Menetes közcsavar V2496 szelepekhez 2db | 1 | 544 | ECC
H9 | VS3301C001 | CAP VERAFX-E | 1 | 350 | ECC
H9 | VS3302A001 | SEALING RING VERAFX 010 | 1 | 156 | ECC
H9 | VS4001A250 | O-RING | 1 | 156 | ECC
H9 | VS4001A300 | O-RING | 1 | 532 | ECC
H9 | VS5500A004 | COMPRESSION FITTING FOR 4MM CU-PIPE | 1 | 604 | ECC
H9 | VS5500A008 | roppantógyűrűs csavarzat Kombi3plus membránhoz 1db! | 1 | 630 | ECC
H9 | VS5501A008 | SHUTOFF VALVE | 1 | 6791 | ECC
H8 | VS8200B010 | ACCESSORRY FOR SERVICE TOOL VA8200 | 1 | 1378 | ECC
H8 | VS8200B194 | ACCESSORRY FOR SERVICE TOOL VA8200 | 1 | 1378 | ECC
H8 | VS8200C150 | ACCESSORRY FOR SERVICE TOOL VA8200 | 1 | 1631 | ECC
H8 | VS8200C193 | ACCESSORRY FOR SERVICE TOOL VA8200 | 1 | 1046 | ECC
H8 | VS8200D001 | ACCESSORRY FOR SERVICE TOOL VA8200 | 1 | 740 | ECC
H8 | VS8200E010 | ACCESSORRY FOR SERVICE TOOL VA8200 | 1 | 5073 | ECC
H8 | VS8200F001 | ACCESSORRY FOR SERVICE TOOL VA8200 | 1 | 2936 | ECC
T0 | VS8620C1003U | 12db! - xxxPOWERPILE GAS CONTROL (az ár egységár) | 12 | 33251 | ECC
T0 | VS8620C1011U | 12db! - xxxPOWERPILE GAS CONTROL (az ár egységár) | 12 | 30805 | ECC
V0 | VSMC-215-0.16 | 1-utú szelep, (motor külön tételben), egyenszázalékos, 6,5mm löket, 1/2", külső menet, kónuszos, 2-120°C, PN16, (kvs=0,16) | 1 | 7056 | ECC
V0 | VSMC-215-0.25 | 1-utú szelep, (motor külön tételben), egyenszázalékos, 6,5mm löket, 1/2", külső menet, kónuszos, 2-120°C, PN16, (kvs=0,25) | 1 | 7056 | ECC
V0 | VSMC-215-0.4 | 1-utú szelep, (motor külön tételben), egyenszázalékos, 6,5mm löket, 1/2", külső menet, kónuszos, 2-120°C, PN16, (kvs=0,4) | 1 | 7056 | ECC
V0 | VSMC-215-0.63 | 1-utú szelep, (motor külön tételben), egyenszázalékos, 6,5mm löket, 1/2", külső menet, kónuszos, 2-120°C, PN16, (kvs=0,63) | 1 | 7056 | ECC
V0 | VSMC-215-1.0 | 1-utú szelep, (motor külön tételben), egyenszázalékos, 6,5mm löket, 1/2", külső menet, kónuszos, 2-120°C, PN16, (kvs=1) | 1 | 7056 | ECC
V0 | VSMC-215-1.6 | 1-utú szelep, (motor külön tételben), egyenszázalékos, 6,5mm löket, 1/2", külső menet, kónuszos, 2-120°C, PN16, (kvs=1,6) | 1 | 7056 | ECC
V0 | VSMC-215-2.5 | 1-utú szelep, (motor külön tételben), egyenszázalékos, 6,5mm löket, 1/2", külső menet, kónuszos, 2-120°C, PN16, (kvs=2,5) | 1 | 7056 | ECC
V0 | VSMC-220-2.5 | 1-utú szelep, (motor külön tételben), egyenszázalékos, 6,5mm löket, 3/4", külső menet, kónuszos, 2-120°C, PN16, (kvs=2,5) | 1 | 11377 | ECC
V0 | VSMC-220-4.0 | 1-utú szelep, (motor külön tételben), egyenszázalékos, 6,5mm löket, 3/4", külső menet, kónuszos, 2-120°C, PN16, (kvs=4) | 1 | 11377 | ECC
V0 | VSMC-225-6.3P | 1-utú szelep, (motor külön tételben), egyenszázalékos, 6,5mm löket, 1", külső menet, kónuszos, 2-120°C, PN16, (kvs=6,3) | 1 | 23046 | ECC
V0 | VSMC-225-8.0P | 1-utú szelep, (motor külön tételben), egyenszázalékos, 6,5mm löket, 1", külső menet, kónuszos, 2-120°C, PN16, (kvs=8) | 1 | 23046 | ECC
V0 | VSMC-315-0.25 | 2-utú keverőszelep, (motor külön tételben), 6,5mm löket, 1/2", külső menet, kónuszos, 2-120°C, PN16, (kvs=0,25) | 1 | 11964 | ECC
V0 | VSMC-315-0.4 | 2-utú keverőszelep, (motor külön tételben), 6,5mm löket, 1/2", külső menet, kónuszos, 2-120°C, PN16, (kvs=0,4) | 1 | 11964 | ECC
V0 | VSMC-315-0.63 | 2-utú keverőszelep, (motor külön tételben), 6,5mm löket, 1/2", külső menet, kónuszos, 2-120°C, PN16, (kvs=0,63) | 1 | 11964 | ECC
V0 | VSMC-315-1.0 | 2-utú keverőszelep, (motor külön tételben), 6,5mm löket, 1/2", külső menet, kónuszos, 2-120°C, PN16, (kvs=1) | 1 | 11964 | ECC
V0 | VSMC-315-1.6 | 2-utú keverőszelep, (motor külön tételben), 6,5mm löket, 1/2", külső menet, kónuszos, 2-120°C, PN16, (kvs=1,6) | 1 | 11964 | ECC
V0 | VSMC-315-2.5 | 2-utú keverőszelep, (motor külön tételben), 6,5mm löket, 1/2", külső menet, kónuszos, 2-120°C, PN16, (kvs=2,5) | 1 | 11964 | ECC
V0 | VSMC-320-2.5 | 2-utú keverőszelep, (motor külön tételben), 6,5mm löket, 3/4", külső menet, kónuszos, 2-120°C, PN16, (kvs=2,5) | 1 | 15233 | ECC
V0 | VSMC-320-4.0 | 2-utú keverőszelep, (motor külön tételben), 6,5mm löket, 3/4", külső menet, kónuszos, 2-120°C, PN16, (kvs=4) | 1 | 17674 | ECC
V0 | VSMC-325-6.3P | 2-utú keverőszelep, (motor külön tételben), 6,5mm löket, 1", külső menet, kónuszos, 2-120°C, PN16, (kvs=6,3) | 1 | 24290 | ECC
V0 | VSMC-325-8.0P | 2-utú keverőszelep, (motor külön tételben), 6,5mm löket, 1", külső menet, kónuszos, 2-120°C, PN16, (kvs=8) | 1 | 24290 | ECC
V0 | VSMC-415-0.25 | 2-utú keverőszelep, (motor külön tételben), 6,5mm löket, 1/2", külső menet, kónuszos, 2-120°C, PN16, (kvs=0,25) | 1 | 13472 | ECC
V0 | VSMC-415-0.4 | 2-utú keverőszelep, (motor külön tételben), 6,5mm löket, 1/2", külső menet, kónuszos, 2-120°C, PN16, (kvs=0,4) | 1 | 13472 | ECC
V0 | VSMC-415-0.63 | 2-utú keverőszelep, (motor külön tételben), 6,5mm löket, 1/2", külső menet, kónuszos, 2-120°C, PN16, (kvs=0,63) | 1 | 13472 | ECC
V0 | VSMC-415-1.0 | 2-utú keverőszelep, (motor külön tételben), 6,5mm löket, 1/2", külső menet, kónuszos, 2-120°C, PN16, (kvs=1) | 1 | 13472 | ECC
V0 | VSMC-415-1.6 | 2-utú keverőszelep, (motor külön tételben), 6,5mm löket, 1/2", külső menet, kónuszos, 2-120°C, PN16, (kvs=1,6) | 1 | 13472 | ECC
V0 | VSMC-415-2.5 | 2-utú keverőszelep, (motor külön tételben), 6,5mm löket, 1/2", külső menet, kónuszos, 2-120°C, PN16, (kvs=2,5) | 1 | 13472 | ECC
V0 | VSMC-420-2.5 | 2-utú keverőszelep, (motor külön tételben), 6,5mm löket, 3/4", külső menet, kónuszos, 2-120°C, PN16, (kvs=2,5) | 1 | 20928 | ECC
V0 | VSMC-420-4.0 | 2-utú keverőszelep, (motor külön tételben), 6,5mm löket, 3/4", külső menet, kónuszos, 2-120°C, PN16, (kvs=4) | 1 | 20928 | ECC
V0 | VSMC-425-6.3P | 2-utú keverőszelep, (motor külön tételben), 6,5mm löket, 1", külső menet, kónuszos, 2-120°C, PN16, (kvs=6,3) | 1 | 26874 | ECC
V0 | VSMC-425-8.0P | 2-utú keverőszelep, (motor külön tételben), 6,5mm löket, 1", külső menet, kónuszos, 2-120°C, PN16, (kvs=8) | 1 | 26874 | ECC
V0 | VSMF-215-0.16 | 1-utú szelep, (motor külön tételben), egyenszázalékos, 6,5mm löket, 1/2", külső menet sík tömítés, 2-120°C, PN16, (kvs=0,16) | 1 | 7056 | ECC
V0 | VSMF-215-0.25 | 1-utú szelep, (motor külön tételben), egyenszázalékos, 6,5mm löket, 1/2", külső menet sík tömítés, 2-120°C, PN16, (kvs=0,25) | 1 | 7056 | ECC
V0 | VSMF-215-0.4 | 1-utú szelep, (motor külön tételben), egyenszázalékos, 6,5mm löket, 1/2", külső menet sík tömítés, 2-120°C, PN16, (kvs=0,4) | 1 | 7056 | ECC
V0 | VSMF-215-0.63 | 1-utú szelep, (motor külön tételben), egyenszázalékos, 6,5mm löket, 1/2", külső menet sík tömítés, 2-120°C, PN16, (kvs=0,63) | 1 | 7056 | ECC
V0 | VSMF-215-1.0 | 1-utú szelep, (motor külön tételben), egyenszázalékos, 6,5mm löket, 1/2", külső menet sík tömítés, 2-120°C, PN16, (kvs=1) | 1 | 7056 | ECC
V0 | VSMF-215-1.6 | 1-utú szelep, (motor külön tételben), egyenszázalékos, 6,5mm löket, 1/2", külső menet sík tömítés, 2-120°C, PN16, (kvs=1,6) | 1 | 7056 | ECC
V0 | VSMF-215-2.5 | 1-utú szelep, (motor külön tételben), egyenszázalékos, 6,5mm löket, 1/2", külső menet sík tömítés, 2-120°C, PN16, (kvs=2,5) | 1 | 7056 | ECC
V0 | VSMF-220-2.5 | 1-utú szelep, (motor külön tételben), egyenszázalékos, 6,5mm löket, 3/4", külső menet sík tömítés, 2-120°C, PN16, (kvs=2,5) | 1 | 11377 | ECC
V0 | VSMF-220-4.0 | 1-utú szelep, (motor külön tételben), egyenszázalékos, 6,5mm löket, 3/4", külső menet sík tömítés, 2-120°C, PN16, (kvs=4) | 1 | 11377 | ECC
V0 | VSMF-225-6.3P | 1-utú szelep, (motor külön tételben), egyenszázalékos, 6,5mm löket, 1", külső menet sík tömítés, 2-120°C, PN16, (kvs=6,3) | 1 | 23046 | ECC
V0 | VSMF-225-8.0P | 1-utú szelep, (motor külön tételben), egyenszázalékos, 6,5mm löket, 1", külső menet sík tömítés, 2-120°C, PN16, (kvs=8) | 1 | 23046 | ECC
V0 | VSMF-315-0.25 | 2-utú keverőszelep, (motor külön tételben), 6,5mm löket, 1/2", külső menet sík tömítés, 2-120°C, PN16, (kvs=0,25) | 1 | 11964 | ECC
V0 | VSMF-315-0.4 | 2-utú keverőszelep, (motor külön tételben), 6,5mm löket, 1/2", külső menet sík tömítés, 2-120°C, PN16, (kvs=0,4) | 1 | 11964 | ECC
V0 | VSMF-315-0.63 | 2-utú keverőszelep, (motor külön tételben), 6,5mm löket, 1/2", külső menet sík tömítés, 2-120°C, PN16, (kvs=0,63) | 1 | 11964 | ECC
V0 | VSMF-315-1.0 | 2-utú keverőszelep, (motor külön tételben), 6,5mm löket, 1/2", külső menet sík tömítés, 2-120°C, PN16, (kvs=1) | 1 | 11964 | ECC
V0 | VSMF-315-1.6 | 2-utú keverőszelep, (motor külön tételben), 6,5mm löket, 1/2", külső menet sík tömítés, 2-120°C, PN16, (kvs=1,6) | 1 | 11964 | ECC
V0 | VSMF-315-2.5 | 2-utú keverőszelep, (motor külön tételben), 6,5mm löket, 1/2", külső menet sík tömítés, 2-120°C, PN16, (kvs=2,5) | 1 | 11964 | ECC
V0 | VSMF-320-2.5 | 2-utú keverőszelep, (motor külön tételben), 6,5mm löket, 3/4", külső menet sík tömítés, 2-120°C, PN16, (kvs=2,5) | 1 | 15233 | ECC
V0 | VSMF-320-4.0 | 2-utú keverőszelep, (motor külön tételben), 6,5mm löket, 3/4", külső menet sík tömítés, 2-120°C, PN16, (kvs=4) | 1 | 17674 | ECC
V0 | VSMF-325-6.3P | 2-utú keverőszelep, (motor külön tételben), 6,5mm löket, 1", külső menet sík tömítés, 2-120°C, PN16, (kvs=6,3) | 1 | 24290 | ECC
V0 | VSMF-325-8.0P | 2-utú keverőszelep, (motor külön tételben), 6,5mm löket, 1", külső menet sík tömítés, 2-120°C, PN16, (kvs=8) | 1 | 24290 | ECC
V0 | VSMF-415-0.25 | 2-utú keverőszelep, (motor külön tétel), bypass ággal, 6,5mm löket, 1/2", külső menet sík tömítés, 2-120°C, PN16, (kvs=0,25) | 1 | 13472 | ECC
V0 | VSMF-415-0.4 | 2-utú keverőszelep, (motor külön tételben), bypass ággal, 6,5mm löket, 1/2", külső menet sík tömítés, 2-120°C, PN16, (kvs=0,4) | 1 | 13472 | ECC
V0 | VSMF-415-0.63 | 2-utú keverőszelep, (motor külön tétel), bypass ággal, 6,5mm löket, 1/2", külső menet sík tömítés, 2-120°C, PN16, (kvs=0,63) | 1 | 13472 | ECC
V0 | VSMF-415-1.0 | 2-utú keverőszelep, (motor külön tételben), bypass ággal, 6,5mm löket, 1/2", külső menet sík tömítés, 2-120°C, PN16, (kvs=1) | 1 | 13472 | ECC
V0 | VSMF-415-1.6 | 2-utú keverőszelep, (motor külön tételben), bypass ággal, 6,5mm löket, 1/2", külső menet sík tömítés, 2-120°C, PN16, (kvs=1,6) | 1 | 13472 | ECC
V0 | VSMF-415-2.5 | 2-utú keverőszelep, (motor külön tételben), bypass ággal, 6,5mm löket, 1/2", külső menet sík tömítés, 2-120°C, PN16, (kvs=2,5) | 1 | 13472 | ECC
V0 | VSMF-420-2.5 | 2-utú keverőszelep, (motor külön tételben), bypass ággal, 6,5mm löket, 3/4", külső menet sík tömítés, 2-120°C, PN16, (kvs=2,5) | 1 | 20928 | ECC
V0 | VSMF-420-4.0 | 2-utú keverőszelep, (motor külön tételben), bypass ággal, 6,5mm löket, 3/4", külső menet sík tömítés, 2-120°C, PN16, (kvs=4) | 1 | 20928 | ECC
V0 | VSMF-425-6.3P | 2-utú keverőszelep, (motor külön tételben), bypass ággal, 6,5mm löket, 1", külső menet sík tömítés, 2-120°C, PN16, (kvs=6,3) | 1 | 26874 | ECC
V0 | VSMF-425-8.0P | 2-utú keverőszelep, (motor külön tételben), bypass ággal, 6,5mm löket, 1", külső menet sík tömítés, 2-120°C, PN16, (kvs=8) | 1 | 26874 | ECC
V0 | VSOC-215-1.0 | 1-utú szelep, (motor külön tételben), nyit/zár, 2,5mm löket, 1/2", külső menet, kónuszos, 2-120°C, PN16, (kvs=1) | 1 | 5981 | ECC
V0 | VSOC-215-1.0S | 1-utú szelep, (motor külön tételben), nyit/zár, 2,5mm löket, 1/2", külső menet, kónuszos, 2-120°C, PN16, (kvs=1) SNAP | 1 | 6217 | ECC
V0 | VSOC-215-1.6 | 1-utú szelep, (motor külön tételben), nyit/zár, 2,5mm löket, 1/2", külső menet, kónuszos, 2-120°C, PN16, (kvs=1,6) | 1 | 5981 | ECC
V0 | VSOC-215-1.6S | 1-utú szelep, (motor külön tételben), nyit/zár, 2,5mm löket, 1/2", külső menet, kónuszos, 2-120°C, PN16, (kvs=1,6) SNAP | 1 | 6217 | ECC
V0 | VSOC-215-2.5 | 1-utú szelep, (motor külön tételben), nyit/zár, 2,5mm löket, 1/2", külső menet, kónuszos, 2-120°C, PN16, (kvs=2,5) | 1 | 5981 | ECC
V0 | VSOC-215-2.5S | 1-utú szelep, (motor külön tételben), nyit/zár, 2,5mm löket, 1/2", külső menet, kónuszos, 2-120°C, PN16, (kvs=2,5) SNAP | 1 | 6217 | ECC
V0 | VSOC-220-2.5 | 1-utú szelep, (motor külön tételben), nyit/zár, 2,5mm löket, 3/4", külső menet, kónuszos, 2-120°C, PN16, (kvs=2,5) | 1 | 7976 | ECC
V0 | VSOC-220-2.5S | 1-utú szelep, (motor külön tételben), nyit/zár, 2,5mm löket, 3/4", külső menet, kónuszos, 2-120°C, PN16, (kvs=2,5) SNAP | 1 | 8211 | ECC
V0 | VSOC-220-4.0 | 1-utú szelep, (motor külön tételben), nyit/zár, 2,5mm löket, 3/4", külső menet, kónuszos, 2-120°C, PN16, (kvs=4) | 1 | 7976 | ECC
V0 | VSOC-220-4.0S | 1-utú szelep, (motor külön tételben), nyit/zár, 2,5mm löket, 3/4", külső menet, kónuszos, 2-120°C, PN16, (kvs=4) SNAP | 1 | 8211 | ECC
V0 | VSOC-225-4.0P | 1-utú szelep, (motor külön tételben), nyit/zár, 2,5mm löket, 1", külső menet, kónuszos, 2-120°C, PN16, (kvs=4) | 1 | 17866 | ECC
V0 | VSOC-225-5.5P | 1-utú szelep, (motor külön tételben), nyit/zár, 2,5mm löket, 1", külső menet, kónuszos, 2-120°C, PN16, (kvs=5,5) | 1 | 17866 | ECC
V0 | VSOC-315-1.0 | 2-utú keverőszelep, (motor külön tételben), nyit/zár, 2,5mm löket, 1/2", külső menet, kónuszos, 2-120°C, PN16, (kvs=1) | 1 | 8639 | ECC
V0 | VSOC-315-1.0S | 2-utú keverőszelep, (motor külön tételben), nyit/zár, 2,5mm löket, 1/2", külső menet, kónuszos, 2-120°C, PN16, (kvs=1) SNAP | 1 | 8875 | ECC
V0 | VSOC-315-1.6 | 2-utú keverőszelep, (motor külön tételben), nyit/zár, 2,5mm löket, 1/2", külső menet, kónuszos, 2-120°C, PN16, (kvs=1,6) | 1 | 8639 | ECC
V0 | VSOC-315-1.6S | 2-utú keverőszelep, (motor külön tételben), nyit/zár, 2,5mm löket, 1/2", külső menet, kónuszos, 2-120°C, PN16, (kvs=1,6) SNAP | 1 | 8875 | ECC
V0 | VSOC-315-2.5 | 2-utú keverőszelep, (motor külön tételben), nyit/zár, 2,5mm löket, 1/2", külső menet, kónuszos, 2-120°C, PN16, (kvs=2,5) | 1 | 8639 | ECC
V0 | VSOC-315-2.5S | 2-utú keverőszelep, (motor külön tételben), nyit/zár, 2,5mm löket, 1/2", külső menet, kónuszos, 2-120°C, PN16, (kvs=2,5) SNAP | 1 | 8875 | ECC
V0 | VSOC-320-2.5 | 2-utú keverőszelep, (motor külön tételben), nyit/zár, 2,5mm löket, 3/4", külső menet, kónuszos, 2-120°C, PN16, (kvs=2,5) | 1 | 10265 | ECC
V0 | VSOC-320-2.5S | 2-utú keverőszelep, (motor külön tételben), nyit/zár, 2,5mm löket, 3/4", külső menet, kónuszos, 2-120°C, PN16, (kvs=2,5) SNAP | 1 | 10500 | ECC
V0 | VSOC-320-4.0 | 2-utú keverőszelep, (motor külön tételben), nyit/zár, 2,5mm löket, 3/4", külső menet, kónuszos, 2-120°C, PN16, (kvs=4) | 1 | 10265 | ECC
V0 | VSOC-320-4.0S | 2-utú keverőszelep, (motor külön tételben), nyit/zár, 2,5mm löket, 3/4", külső menet, kónuszos, 2-120°C, PN16, (kvs=4) SNAP | 1 | 10500 | ECC
V0 | VSOC-415-1.0 | 2-utú keverőszelep, (motor külön tételben), bypass ággal, 2,5mm löket, 1/2", külső menet, kónuszos, 2-120°C, PN16, (kvs=1) | 1 | 9969 | ECC
V0 | VSOC-415-1.0S | 2-utú keverőszelep, (motor külön tételben), bypass ággal, 2,5mm löket, 1/2", külső menet, kónuszos, 2-120°C, PN16, (kvs=1) SNAP | 1 | 10206 | ECC
V0 | VSOC-415-1.6 | 2-utú keverőszelep, (motor külön tételben), bypass ággal, 2,5mm löket, 1/2", külső menet, kónuszos, 2-120°C, PN16, (kvs=1,6) | 1 | 9969 | ECC
V0 | VSOC-415-1.6S | 2-utú keverőszelep, (motor külön tételben), bypass ággal, 2,5mm löket, 1/2", külső menet, kónuszos, 2-120°C, PN16, (kvs=1,6) SNAP | 1 | 10206 | ECC
V0 | VSOC-415-2.5 | 2-utú keverőszelep, (motor külön tételben), bypass ággal, 2,5mm löket, 1/2", külső menet, kónuszos, 2-120°C, PN16, (kvs=2,5) | 1 | 9969 | ECC
V0 | VSOC-415-2.5S | 2-utú keverőszelep, (motor külön tételben), bypass ággal, 2,5mm löket, 1/2", külső menet, kónuszos, 2-120°C, PN16, (kvs=2,5) SNAP | 1 | 10206 | ECC
V0 | VSOC-420-2.5 | 2-utú keverőszelep, (motor külön tételben), bypass ággal, 2,5mm löket, 3/4", külső menet, kónuszos, 2-120°C, PN16, (kvs=2,5) | 1 | 11964 | ECC
V0 | VSOC-420-2.5S | 2-utú keverőszelep, (motor külön tételben), bypass ággal, 2,5mm löket, 3/4", külső menet, kónuszos, 2-120°C, PN16, (kvs=2,5) SNAP | 1 | 12199 | ECC
V0 | VSOC-420-4.0 | 2-utú keverőszelep, (motor külön tételben), bypass ággal, 2,5mm löket, 3/4", külső menet, kónuszos, 2-120°C, PN16, (kvs=4) | 1 | 11964 | ECC
V0 | VSOC-420-4.0S | 2-utú keverőszelep, (motor külön tételben), bypass ággal, 2,5mm löket, 3/4", külső menet, kónuszos, 2-120°C, PN16, (kvs=4) SNAP | 1 | 12199 | ECC
V0 | VSOF-215-1.0 | 1-utú szelep, (motor külön tételben), nyit/zár, 2,5mm löket, 1/2", külső menet sík tömítés, 2-120°C, PN16, (kvs=1) | 1 | 5981 | ECC
V0 | VSOF-215-1.0S | 1-utú szelep, (motor külön tételben), nyit/zár, 2,5mm löket, 1/2", külső menet sík tömítés, 2-120°C, PN16, (kvs=1) SNAP | 1 | 6217 | ECC
V0 | VSOF-215-1.6 | 1-utú szelep, (motor külön tételben), nyit/zár, 2,5mm löket, 1/2", külső menet sík tömítés, 2-120°C, PN16, (kvs=1,6) | 1 | 5981 | ECC
V0 | VSOF-215-1.6S | 1-utú szelep, (motor külön tételben), nyit/zár, 2,5mm löket, 1/2", külső menet sík tömítés, 2-120°C, PN16, (kvs=1,6) SNAP | 1 | 6217 | ECC
V0 | VSOF-215-2.5 | 1-utú szelep, (motor külön tételben), nyit/zár, 2,5mm löket, 1/2", külső menet sík tömítés, 2-120°C, PN16, (kvs=2,5) | 1 | 5981 | ECC
V0 | VSOF-215-2.5S | 1-utú szelep, (motor külön tételben), nyit/zár, 2,5mm löket, 1/2", külső menet sík tömítés, 2-120°C, PN16, (kvs=2,5) SNAP | 1 | 6217 | ECC
V0 | VSOF-220-2.5 | 1-utú szelep, (motor külön tételben), nyit/zár, 2,5mm löket, 3/4", külső menet sík tömítés, 2-120°C, PN16, (kvs=2,5) | 1 | 7976 | ECC
V0 | VSOF-220-2.5S | 1-utú szelep, (motor külön tételben), nyit/zár, 2,5mm löket, 3/4", külső menet sík tömítés, 2-120°C, PN16, (kvs=2,5) SNAP | 1 | 8211 | ECC
V0 | VSOF-220-4.0 | 1-utú szelep, (motor külön tételben), nyit/zár, 2,5mm löket, 3/4", külső menet sík tömítés, 2-120°C, PN16, (kvs=4) | 1 | 7976 | ECC
V0 | VSOF-220-4.0S | 1-utú szelep, (motor külön tételben), nyit/zár, 2,5mm löket, 3/4", külső menet sík tömítés, 2-120°C, PN16, (kvs=4) SNAP | 1 | 8211 | ECC
V0 | VSOF-225-4.0P | 1-utú szelep, (motor külön tételben), nyit/zár, 2,5mm löket, 1", külső menet sík tömítés, 2-120°C, PN16, (kvs=4) | 1 | 17866 | ECC
V0 | VSOF-225-5.5P | 1-utú szelep, (motor külön tételben), nyit/zár, 2,5mm löket, 1", külső menet sík tömítés, 2-120°C, PN16, (kvs=5,5) | 1 | 17866 | ECC
V0 | VSOF-315-1.0 | 2-utú keverőszelep, (motor külön tételben), nyit/zár, 2,5mm löket, 1/2", külső menet sík tömítés, 2-120°C, PN16, (kvs=1) | 1 | 8639 | ECC
V0 | VSOF-315-1.0S | 2-utú keverőszelep, (motor külön tételben), nyit/zár, 2,5mm löket, 1/2", külső menet sík tömítés, 2-120°C, PN16, (kvs=1) SNAP | 1 | 8875 | ECC
V0 | VSOF-315-1.6 | 2-utú keverőszelep, (motor külön tételben), nyit/zár, 2,5mm löket, 1/2", külső menet sík tömítés, 2-120°C, PN16, (kvs=1,6) | 1 | 8639 | ECC
V0 | VSOF-315-1.6S | 2-utú keverőszelep, (motor külön tételben), nyit/zár, 2,5mm löket, 1/2", külső menet sík tömítés, 2-120°C, PN16, (kvs=1,6) SNAP | 1 | 8875 | ECC
V0 | VSOF-315-2.5 | 2-utú keverőszelep, (motor külön tételben), nyit/zár, 2,5mm löket, 1/2", külső menet sík tömítés, 2-120°C, PN16, (kvs=2,5) | 1 | 8639 | ECC
V0 | VSOF-315-2.5S | 2-utú keverőszelep, (motor külön tételben), nyit/zár, 2,5mm löket, 1/2", külső menet sík tömítés, 2-120°C, PN16, (kvs=2,5) SNAP | 1 | 8875 | ECC
V0 | VSOF-320-2.5 | 2-utú keverőszelep, (motor külön tételben), nyit/zár, 2,5mm löket, 3/4", külső menet sík tömítés, 2-120°C, PN16, (kvs=2,5) | 1 | 10265 | ECC
V0 | VSOF-320-2.5S | 2-utú keverőszelep, (motor külön tételben), nyit/zár, 2,5mm löket, 3/4", külső menet sík tömítés, 2-120°C, PN16, (kvs=2,5) SNAP | 1 | 10500 | ECC
V0 | VSOF-320-4.0 | 2-utú keverőszelep, (motor külön tételben), nyit/zár, 2,5mm löket, 3/4", külső menet sík tömítés, 2-120°C, PN16, (kvs=4) | 1 | 10265 | ECC
V0 | VSOF-320-4.0S | 2-utú keverőszelep, (motor külön tételben), nyit/zár, 2,5mm löket, 3/4", külső menet sík tömítés, 2-120°C, PN16, (kvs=4) SNAP | 1 | 10500 | ECC
V0 | VSOF-325-4.0P | 2-utú keverőszelep, (motor külön tételben), nyit/zár, 2,5mm löket, 1", külső menet sík tömítés, 2-120°C, PN16, (kvs=4) | 1 | 21438 | ECC
V0 | VSOF-325-5.5P | 2-utú keverőszelep, (motor külön tételben), nyit/zár, 2,5mm löket, 1", külső menet sík tömítés, 2-120°C, PN16, (kvs=5,5) | 1 | 21438 | ECC
V0 | VSOF-415-1.0 | 2-utú keverőszelep, (motor külön tételben), bypass ággal, 2,5mm löket, 1/2", külső menet sík tömítés, 2-120°C, PN16, (kvs=1) | 1 | 9969 | ECC
V0 | VSOF-415-1.0S | 2-utú keverőszelep, (motor külön tételben), bypass ággal, 2,5mm löket, 1/2", külső menet sík tömítés, 2-120°C, PN16, (kvs=1) SNAP | 1 | 10206 | ECC
V0 | VSOF-415-1.6 | 2-utú keverőszelep, (motor külön tételben), bypass ággal, 2,5mm löket, 1/2", külső menet sík tömítés, 2-120°C, PN16, (kvs=1,6) | 1 | 9969 | ECC
V0 | VSOF-415-1.6S | 2-utú keverőszelep, (motor külön tételben), bypass ággal, 2,5mm löket, 1/2", külső menet sík tömítés, 2-120°C, PN16, (kvs=1,6) SNAP | 1 | 10206 | ECC
V0 | VSOF-415-2.5 | 2-utú keverőszelep, (motor külön tételben), bypass ággal, 2,5mm löket, 1/2", külső menet sík tömítés, 2-120°C, PN16, (kvs=2,5) | 1 | 9969 | ECC
V0 | VSOF-415-2.5S | 2-utú keverőszelep, (motor külön tételben), bypass ággal, 2,5mm löket, 1/2", külső menet sík tömítés, 2-120°C, PN16, (kvs=2,5) SNAP | 1 | 10206 | ECC
V0 | VSOF-420-2.5 | 2-utú keverőszelep, (motor külön tételben), bypass ággal, 2,5mm löket, 3/4", külső menet sík tömítés, 2-120°C, PN16, (kvs=2,5) | 1 | 11964 | ECC
V0 | VSOF-420-4.0 | 2-utú keverőszelep, (motor külön tételben), bypass ággal, 2,5mm löket, 3/4", külső menet sík tömítés, 2-120°C, PN16, (kvs=4) | 1 | 11964 | ECC
V0 | VSOF-420-4.0S | 2-utú keverőszelep, (motor külön tételben), bypass ággal, 2,5mm löket, 3/4", külső menet sík tömítés, 2-120°C, PN16, (kvs=4) SNAP | 1 | 12199 | ECC
V0 | VSOF-425-5.5P | 2-utú keverőszelep, (motor külön tételben), bypass ággal, 2,5mm löket, 1", külső menet sík tömítés, 2-120°C, PN16, (kvs=5,5) | 1 | 25012 | ECC
W8 | VST06-1/2A | CONNECTION SETTHREAD | 1 | 1995 | ECC
W8 | VST06-1/2B | CONNECTION SETSOLDERING 15MM | 1 | 1995 | ECC
W8 | VST06-11/2A | NUT/OLIVE SET | 1 | 7957 | ECC
W8 | VST06-11/2B | CONNECTION SET,SOLDERING 42MM | 1 | 13192 | ECC
W8 | VST06-11/4A | CONNECTION SET THREAD | 1 | 4472 | ECC
W8 | VST06-11/4B | CONNECTION SET SOLDERING 35MM | 1 | 4597 | ECC
W8 | VST06-1A | CONNECTION SETTHREAD | 1 | 3235 | ECC
W8 | VST06-1B | CONNECTION SETSOLDERING 28MM | 1 | 3122 | ECC
W8 | VST06-2A | CONNECTION SET THREAD | 1 | 11630 | ECC
W8 | VST06-2B | CONNECTION SET SOLDERING 54MM | 1 | 11671 | ECC
W8 | VST06-3/4A | CONNECTION SETTHREAD | 1 | 2453 | ECC
W8 | VST06-3/4B | CONNECTION SETSOLDERING 22MM | 1 | 2453 | ECC
W8 | VST06I-1/2A | THREADED MALE CONNECTION | 1 | 27488 | ECC
W8 | VST06I-11/2A | THREADED MALE CONNECTION | 1 | 76465 | ECC
W8 | VST06I-11/4A | THREADED MALE CONNECTION | 1 | 67874 | ECC
W8 | VST06I-1A | THREADED MALE CONNECTION | 1 | 59283 | ECC
W8 | VST06I-2A | THREADED MALE CONNECTION | 1 | 167532 | ECC
W8 | VST06I-3/4A | THREADED MALE CONNECTION | 1 | 33509 | ECC
W8 | VSTM-1/2A | SPECIAL CONNECTION F.MANOMETER | 1 | 5047 | ECC
W8 | VSTM-1A | s | 1 | 6152 | ECC
W8 | VSTM-3/4A | SPECIAL CONNECTION F.MANOMETER | 1 | 5519 | ECC
H3 | VT3001EY015 | VENUS Termosztatikus radiátor szelepszett, sarok, T3001+V320ESLGB15+V340E015, 1/2", belső menetes, 6...28°C, PN16, 2…130°C | 1 | 6505 | ECC
H3 | VT3096DADX20 | H-blokk szett , egyenes, V2496DX020+T3001DA, 3/4", külső menetes, 6...28°C, PN16, 2…130°C | 1 | 5901 | ECC
H3 | VT3096DADY15 | H-blokk szett , egyenes, V2496DY015+T3001DA, 1/2", belső menetes, 6...28°C, PN16, 2…130°C | 1 | 7764 | ECC
H3 | VT3096DAEX20 | H-blokk szett , sarok, V2496EX020+T3001DA, 3/4", külső menetes, 6...28°C, PN16, 2…130°C | 1 | 5901 | ECC
H3 | VT3096DAEY15 | H-blokk szett , sarok, V2496EY015+T3001DA, 1/2", belső menetes, 6...28°C, PN16, 2…130°C | 1 | 7764 | ECC
H3 | VT3096DAW0DX20 | H-blokk szett , egyenes, V2496DX020+T3001DAW0, 3/4", külső menetes, 1...28°C, PN16, 2…130°C | 1 | 5594 | ECC
H3 | VT3096DAW0DY15 | H-blokk szett , egyenes, V2496DY015+T3001DAW0, 1/2", belső menetes, 1...28°C, PN16, 2…130°C | 1 | 7359 | ECC
H3 | VT3096DAW0EX20 | H-blokk szett , sarok, V2496EX020+T3001DAW0, 3/4", külső menetes, 1...28°C, PN16, 2…130°C | 1 | 5594 | ECC
H3 | VT3096DAW0EY15 | H-blokk szett , sarok, V2496EY015+T3001DAW0, 1/2", belső menetes, 1...28°C, PN16, 2…130°C | 1 | 7359 | ECC
H3 | VT3096DX20 | H-blokk szett , egyenes, V2496DX020+T3001, 3/4", külső menetes, 6...28°C, PN16, 2…130°C | 1 | 5901 | ECC
H3 | VT3096DY15 | H-blokk szett , egyenes, V2496DY015+T3001, 1/2", belső menetes, 6...28°C, PN16, 2…130°C | 1 | 7764 | ECC
H3 | VT3096EX20 | H-blokk szett , sarok, V2496EX020+T3001, 3/4", külső menetes, 6...28°C, PN16, 2…130°C | 1 | 5901 | ECC
H3 | VT3096EY15 | H-blokk szett , sarok, V2496EY015+T3001, 1/2", belső menetes, 6...28°C, PN16, 2…130°C | 1 | 7764 | ECC
H3 | VT3096W0DX20 | H-blokk szett , egyenes, V2496DX020+T3001W0, 3/4", külső menetes, 1...28°C, PN16, 2…130°C | 1 | 5594 | ECC
H3 | VT3096W0DY15 | H-blokk szett , egyenes, V2496DY015+T3001W0, 1/2", belső menetes, 1...28°C, PN16, 2…130°C | 1 | 7359 | ECC
H3 | VT3096W0EX20 | H-blokk szett , sarok, V2496EX020+T3001W0, 3/4", külső menetes, 1...28°C, PN16, 2…130°C | 1 | 5594 | ECC
H3 | VT3096W0EY15 | H-blokk szett , sarok, V2496EY015+T3001W0, 1/2", belső menetes, 1...28°C, PN16, 2…130°C | 1 | 7359 | ECC
H3 | VTL320AA15 | Termosztatikus radiátor szelepszett, axiális, T3001+V2000ABB+V2420E, 1/2", belső menetes, 6...28°C, PN16, 2…130°C | 1 | 7008 | ECC
H3 | VTL320DA15 | Termosztatikus radiátor szelepszett, egyenes, T3001+V2000DBB+V2420D, 1/2", belső menetes, 6...28°C, PN16, 2…130°C | 1 | 6842 | ECC
H3 | VTL320EA15 | Termosztatikus radiátor szelepszett, sarok, T3001+V2000EBB+V2420E, 1/2", belső menetes, 6...28°C, PN16, 2…130°C | 1 | 6842 | ECC
W5 | VV300-100A | előnyszelep,belépő nyomásmin,kilépő nyomásmax állítás, S300 sorozat, porszórt öntvény, DN100, karimás, PN16, max 80°C, (kvs=167) |  | 942423 | ECC
W5 | VV300-150A | előnyszelep,belépő nyomásmin,kilépő nyomásmax állítás, S300 sorozat, porszórt öntvény, DN150, karimás, PN16, max 80°C, (kvs=407) |  | 1482464 | ECC
W5 | VV300-200A | előnyszelep,belépő nyomásmin,kilépő nyomásmax állítás, S300 sorozat, porszórt öntvény, DN200, karimás, PN16, max 80°C, (kvs=676) |  | 2096624 | ECC
W5 | VV300-250A | előnyszelep,belépő nyomásmin,kilépő nyomásmax állítás, S300 sorozat, porszórt öntvény, DN250, karima, PN16, max 80°C, (kvs=1160) |  | 3282597 | ECC
W5 | VV300-300A | előnyszelep,belépő nyomásmin,kilépő nyomásmax állítás, S300 sorozat, porszórt öntvény, DN300, karima, PN16, max 80°C, (kvs=1600) |  | 4754468 | ECC
W5 | VV300-350A | előnyszelep,belépő nyomásmin,kilépő nyomásmax állítás, S300 sorozat, porszórt öntvény, DN350, karima, PN16, max 80°C, (kvs=1600) |  | 6776971 | ECC
W5 | VV300-400A | előnyszelep,belépő nyomásmin,kilépő nyomásmax állítás, S300 sorozat, porszórt öntvény, DN400, karima, PN16, max 80°C, (kvs=3300) |  | 10885511 | ECC
W5 | VV300-450A | előnyszelep,belépő nyomásmin,kilépő nyomásmax állítás, S300 sorozat, porszórt öntvény, DN450, karima, PN16, max 80°C, (kvs=3300) |  | 16095306 | ECC
W5 | VV300-50A | előnyszelep,belépő nyomásmin,kilépő nyomásmax állítás, S300 sorozat, porszórt öntvény, DN50, karimás, PN16, max 80°C, (kvs=43) |  | 637459 | ECC
W5 | VV300-65A | előnyszelep,belépő nyomásmin,kilépő nyomásmax állítás, S300 sorozat, porszórt öntvény, DN65, karimás, PN16, max 80°C, (kvs=43) |  | 730641 | ECC
W5 | VV300-80A | előnyszelep,belépő nyomásmin,kilépő nyomásmax állítás, S300 sorozat, porszórt öntvény, DN80, karimás, PN16, max 80°C, (kvs=103) |  | 836532 | ECC
C1 | W6560C1100 | Hőszivattyú vezérlő központ | 1 | 106792 | ECC
W8 | WBA298-100 | szerszám visszacsapó szelep kiszereléséhez BA298F DN65-100 | 1 | 102913 | ECC
F8 | WLP1 | Hővezető gél | 1 | 3440 | ECC
W8 | WS295STN | MAINTENANCE-SET | 1 | 21487 | ECC
W8 | WS300NK | MAINTENANCE-SET | 1 | 11772 | ECC
W9 | WS60-A | Javító készlet a PW60 - hoz | 1 | 68636 | ECC
H8 | WT100V | Radiátorszelep fej leszerelő szerszám T100V vandálbiztos termosztatikus fejekhez | 1 | 3838 | ECC
H8 | WV108B | tisztító pálca rad.szelepülék tisztításához | 1 | 75478 | ECC
W8 | WV540 | vízelőtét (D544/VU594) T>130°C esetén | 1 | 34742 | ECC
W8 | WZ300 | WATER METER FOR VE300 | 1 | 12172 | ECC
C0 | Y6630D1007 | vezeték nélküli analóg szobatermosztát "tekerős" | 1 | 37079 | ECC
W8 | Z11AS-1/2A | átöblítő automatika vízszűrőhöz F76, HS10 1/2"...2" | 1 | 77990 | ECC
W8 | Z11AS-1/2B | AUTOM.REV.RINS.ACTUATOR 24V-R1 | 1 | 77990 | ECC
W8 | Z11AS-1A | öblítő automatika motor F76S-F DN65-100 szűrőkhöz, golyóscsappal, 230Vac, 1,5m kábel, 1", külső/belső menetes, max 70°C | 1 | 78392 | ECC
W8 | Z11AS-1B | öblítő automatika motor F76S-F DN65-100 szűrőkhöz, golyóscsappal, 24Vac, 1,5m kábel, 1", külső/belső menetes, max 70°C | 1 | 78392 | ECC
W8 | Z11S-A | öblítő automatika motor F76S,FK76,F74,FK74,HS10,FN09 szűrőkhöz, 230Vac, 1,5m kábel, bajonett záras, max 70°C | 1 | 68164 | ECC
W8 | Z11S-B | AUTOM.REV.RINS.ACTUATOR 24V | 1 | 68164 | ECC
B0 | Z121-1/2 | 12db! elzáró 1/2" E121 légtelenítőhöz (az ár 12db-ra vonatkozik) | 1 | 11975 | ECC
B0 | Z121-3/8 | 12db! elzáró 3/8" E121 légtelenítőhöz (az ár 12db-ra vonatkozik) | 1 | 8887 | ECC
W3 | Z171T-1/2A | úszó VR170 töltőszelephez, műanyag, 1/2",3/4",1" szelepekhez, 1/2", 5 bar-ig, PN6, max 65°C | 1 | 15042 | ECC
W3 | Z171T-11/4A | úszó VR170 töltőszelephez, műanyag, 5/4",6/4",2" szelepekhez, 5/4", 5/4",6/4"-5bar, 2"-3bar, PN6, max 65°C | 1 | 24460 | ECC
W8 | Z74A-A | öblítő automatika F74C/FK74C 230V | 1 | 51464 | ECC
W8 | Z74S-A | öblítő automatika motor F76S,FK76,F74,FK74,HS10,FN09 szűrőkhöz, 3db AA elemmel működik, 45 napos ciklus, bajonett záras, max 40°C | 1 | 41156 | ECC
W8 | Z74S-AN | öblítő automatika F74CS/FK74CS elemes működtetés |  | 31144 | ECC
W8 | ZA76C-11/4 | FILTER ADAPTER | 1 | 15416 | ECC
F8 | ZF1979 | FEMA - Zsírtalanított kialakítás | 1 | 5625 | ECC
F8 | ZFV162-50 | PRESSURE MEDIATOR DN50 ( DRAWING 50014005 ) | 1 | 90515 | ECC
F8 | ZFV162-50PTFE | CHEMICAL SEAL DN50 PTFE ( DRAWING 50014006 ) | 1 | 273000 | ECC
F8 | ZFV184-50 | FLANGED DIAPHRAGM SEAL DN50 ( DRAWING 50014007 ) | 1 | 208593 | ECC
F8 | ZFV184-50PTFE | FLANGED DIAPHRAGM SEAL DN50 PTFE ( DRAWING 50014008 ) | 1 | 338900 | ECC
F8 | ZFV184-80 | FLANGED DIAPHRAGM SEAL DN80 ( DRAWING 50014009 ) | 1 | 312610 | ECC
F8 | ZFV184-80PTFE | FLANGED DIAPHRAGM SEAL DN80 PTFE ( DRAWING 50014010 ) | 1 | 460150 | ECC
F8 | ZFV185-50 | FLANSCHDRUCKMITTLER MIT 1M KAPILLARROHR | 1 | 213194 | ECC
F8 | ZFV185-50PTFE | FLANGED DIAPHRAGM SEAL LONG DIST. PTFE ( DRAWING 50014012 ) | 1 | 344750 | ECC
F8 | ZFV185-80 | FLANGED DIAPHRAGM SEAL LONG DIST. ( DRAWING 50014013 ) | 1 | 317813 | ECC
F8 | ZFV185-80PTFE | FLANGED DIAPHRAGM SEAL LONG DIST. PTFE ( DRAWING 50014014 ) | 1 | 466050 | ECC
F8 | ZFV749 | THREADED DIAPHRAGM. SEAL G1" ( DRAWING 50014017 ) | 1 | 159850 | ECC
T2 | ZL030001 | aljzat elektronikus tömörségvizsgálóhoz | 1 | 9059 | ECC
W3 | ZN170-1/2A | úszó VR170 töltőszelephez, rozsdamentes acél, emelés 1,5kg, 1/2", PN8, max 90°C | 1 | 22598 | ECC
W3 | ZN170-11/2A | úszó VR170 töltőszelephez, rozsdamentes acél, emelés 5kg, 6/4", PN8, max 90°C | 1 | 41259 | ECC
W3 | ZN170-11/4A | úszó VR170 töltőszelephez, rozsdamentes acél, emelés 3,5kg, 5/4", PN8, max 90°C | 1 | 30323 | ECC
W3 | ZN170-1A | úszó VR170 töltőszelephez, rozsdamentes acél, emelés 2,8kg, 1", PN8, max 90°C | 1 | 26618 | ECC
W3 | ZN170-21/2A | úszó VR170 töltőszelephez, rozsdamentes acél, emelés 8,5kg, 2,1/2", PN8, max 90°C | 1 | 67233 | ECC
W3 | ZN170-2A | úszó VR170 töltőszelephez, rozsdamentes acél, emelés 6,5kg, 2", PN8, max 90°C | 1 | 53175 | ECC
W3 | ZN170-3/4A | úszó VR170 töltőszelephez, rozsdamentes acél, emelés 1,7kg, 3/4", PN8, max 90°C | 1 | 23143 | ECC
W3 | ZN170-3A | rozsdam. acél úszó DN80 szelephez | 1 | 75324 | ECC
O1 | ZPFL1 | ezSense kézi gázszivárgás érzékelő | 1 | 11912 | ECC
W8 | ZR06F | szerelőkulcs FF06/FK06 szűrőkhöz, műanyag | 1 | 2231 | ECC
W8 | ZR06K | szerelőkulcs D06/D05/VF06 készülékekhez, műanyag | 1 | 2548 | ECC
W8 | ZR08-1 | RING WRENCH 1+11/4 | 1 | 3041 | ECC
W8 | ZR08-1/2 | RING WRENCH 1/2+3/4 | 1 | 2826 | ECC
W8 | ZR08-11/2 | RING WRENCH 11/2+2 | 1 | 3593 | ECC
V4 | ZR100FA | 4-járatú keverőcsap, (motor külön tételben), DN100, karimás, 2-130°C, PN6, (kvs=160) | 1 | 114390 | ECC
W8 | ZR10K-1 | RING WRENCH 1 + 11/4 | 1 | 3678 | ECC
W8 | ZR10K-11/2 | RING WRENCH 11/2+2 | 1 | 4343 | ECC
W8 | ZR10K-3/4 | RING WRENCH 3/4 | 1 | 2628 | ECC
V4 | ZR125FA | 4-járatú keverőcsap, (motor külön tételben), DN125, karimás, 2-130°C, PN6, (kvs=250) | 1 | 243937 | ECC
V4 | ZR150FA | 4-járatú keverőcsap, (motor külön tételben), DN150, karimás, 2-130°C, PN6, (kvs=400) | 1 | 267207 | ECC
V4 | ZR15MA | 4-járatú keverőcsap, (motor külön tételben), 1/2", belső menet, 2-130°C, PN6, (kvs=4) | 1 | 27544 | ECC
V4 | ZR200FA | 4-járatú keverőcsap, (motor külön tételben), DN200, karimás, 2-110°C, PN6, (kvs=630) | 1 | 289731 | ECC
V4 | ZR20MA | 4-járatú keverőcsap, (motor külön tételben), 3/4", belső menet, 2-130°C, PN6, (kvs=6,3) | 1 | 24354 | ECC
V4 | ZR25FA | 4-járatú keverőcsap, (motor külön tételben), DN25, karimás, 2-130°C, PN6, (kvs=10) | 1 | 34403 | ECC
V4 | ZR25MA | 4-járatú keverőcsap, (motor külön tételben), 1", belső menet, 2-130°C, PN6, (kvs=10) | 1 | 21222 | ECC
V4 | ZR32FA | 4-járatú keverőcsap, (motor külön tételben), DN32, karimás, 2-130°C, PN6, (kvs=16) | 1 | 37795 | ECC
V4 | ZR32MA | 4-járatú keverőcsap, (motor külön tételben), 5/4", belső menet, 2-130°C, PN6, (kvs=16) | 1 | 24973 | ECC
V4 | ZR40FA | 4-járatú keverőcsap, (motor külön tételben), DN40, karimás, 2-130°C, PN6, (kvs=25) | 1 | 37279 | ECC
V4 | ZR40MA | 4-járatú keverőcsap, (motor külön tételben), 6/4", belső menet, 2-130°C, PN6, (kvs=25) | 1 | 28599 | ECC
V4 | ZR50FA | 4-járatú keverőcsap, (motor külön tételben), DN50, karimás, 2-130°C, PN6, (kvs=40) | 1 | 40488 | ECC
V4 | ZR65FA | 4-járatú keverőcsap, (motor külön tételben), DN65, karimás, 2-130°C, PN6, (kvs=63) | 1 | 49180 | ECC
W8 | ZR74CS | szerelőkulcs F74CS/FK74CS szűrőkhöz | 1 | 3471 | ECC
V4 | ZR80FA | 4-járatú keverőcsap, (motor külön tételben), DN80, karimás, 2-130°C, PN6, (kvs=100) | 1 | 92943 | ECC
W8 | ZRN15 | 1/4"-1/2" bővítő M07M manométerhez M15 kiváltására | 1 | 2059 | ECC
W8 | ZT295A-1 | SOLDERING FITTINGS (R295) 25MM | 1 | 10179 | ECC
H8 | ZV100 | 5db! Alapjel állító szerszám T100V sorozatú termosztatikus radiátorszelep fejekhez (az ár 5db-ra vonatkozik) | 1 | 1724 | ECC